## MANTENIMIENTOS
No CONTRATO | OBJETO CONTRATO | CONTRATISTA | SUPERVISOR | MANTENIMIENTO PREVENTIVO | MANTENIMIENTO CORRECTIVO | GARANTIAS | CIUDADES | FECHA PROGRAMADA ESTIMADA | FINALIZADO | MODALIDAD | VF
116/2016 | Contratar la adquisición, instalación, configuración y puesta en funcionamiento de un sistema de turno digital para las áreas de emigración e inmigración de la Regional Aeropuerto El Dorado | STEFANINI | LEONARDO SIERRA | 3 mttos durante el periodo de garantía. | Cuantas veces la Entidad lo requiera, durante el período de garantía. | 2 años de garantía Hasta: 30/ene/2019 | Aeropuerto El Dorado Bogotá Calle 100 | 2017-07-01 | SI | 7x8x4 | NO
[8 empty] | 2018-02-01 | SI
[8 empty] | 2019-01-01 | SI
070/2017 | Adquisición de impresora para documentos e insumos, de conformidad con las especificaciones técnicas requeridas por la Unidad Administrativa Especial de Migración Colombia. | IDENTICO S.A.S. | ORLANDO REYES | 2 por año durante 3 años |  | Para impresora hasta 29/marzo/2020 Para cabezal: De por vida | Cúcuta - Norte de Santander | 2017-12-01 | SI | 5x8x2 | NO
[8 empty] | 2018-05-01 | SI
[8 empty] | 2018-12-01 | SI
[8 empty] | 2019-05-01 | SI
[8 empty] | 2019-12-01 | SI
[8 empty] | 2020-03-01 | SI
ACEPTACION OFERTA 35 DE 2017 | Adquisición de UPS´s de acuerdo con las especificaciones técnicas de la Unidad Administrativa Especial Migración Colombia | PROYECTOS ESPECIALES INGENIERIA S.A.S. | NESTOR MONTENEGRO | Dos (2) mantenimientos preventivos por cada año de garantía | Los correctivos a que haya lugar, incluidos repuestos, baterías y mano de obra, durante el tiempo de la garantía | Hasta: 30/mayo/2019 | Rumichaca PCM (frontera con Ecuador) San Miguel PCM (frontera con Ecuador) Quibdó CFSM Montería CFSM | 2017-11-01 | SI | 7X12X8 | NO
[8 empty] | 2018-05-01 | SI
[8 empty] | 2018-11-01 | SI
[8 empty] | 2019-05-01 | SI
094/2017 | Adquisición de impresoras, Escáneres y Multifuncionales, de acuerdo con las especificaciones técnicas de la Unidad Administrativa Especial Migración Colombia. | UNION TEMPORAL No. 2 ACONPI-CREAR DE COLOMBIA S.A.S | JERSON HERNANDEZ | mínimo un mantenimiento preventivo durante el período de garantía, el cual se solicitará al año y medio de entregados los equipos. (fecha entrega 23/08/2017) | Todos los que se requieran | 3 años Hasta 13/sept/2020 | Bogotá, Barranquilla, Bucaramanga, Cali, Cartagena, Cúcuta, Ibagué, Medellín, Pasto, Pereira y Villavicencio | 2019-02-01 | SI | 5 días hábiles a la semana, horario hábil, siguiente día hábil. | NO
096/2017 | Adquisición de equipos de computo, de acuerdo con las especificaciones técnicas de la Unidad Administrativa Especial Migración Colombia | TALENTO COMERCIALIZADORA S.A. | ORLANDO REYES | 1 mantenimiento Al año y medio de entregados los equipos | Todos los correctivos a que haya lugar, incluido repuestos y mano de obra, prestado en sitio Hasta 30/agosto/2020 | 3 años Hasta 30/agosto/2020 | Armenia, Bogotá, Barranquilla, Bucaramanga, Cali, Cartagena, Cúcuta, Ibagué, Medellín, Pasto, Pereira, Riohacha y Villavicencio. | 2019-02-01 | SI | 5 días hábiles a la semana, horario hábil, siguiente día hábil,) con tiempo de respuesta en sitio no superior a 8 horas hábiles en ciudades donde se exigen que tengan centros autorizados de servicio, para los demás la Entidad trasladara el equipo a dichas Ciudades | NO
109/2017 | Adquirir equipos de conectividad Switches, de acuerdo con las especificaciones técnicas requeridas por la Unidad Administrativa Especial Migración Colombia | SONA GREEN TECHNOLOGIES S.A.S | GERMAN RUBIANO BELTRAN | 1 mantenimiento al año y medio de entregados | Servicios de soporte y mantenimiento correctivo, incluidos repuestos y mano de obra en sitio durante el periodo de garantía. | Para el switch 3 años Hasta: 29/jun/2020 Para el Transceptor Transceiver 2 años Hasta: 29/jun/2019 | Bogotá Nivel Central | Febrero de 2019 | SI | 8X5XNBD | NO
117/2017 | Adquirir una solución llave en mano de hardware y software, que permita realizar el proceso de control migratorio por medio de pasillos automáticos y autenticación biométrica por iris. | UT CONTROL FRONTERIZO INCOMELEC-GEMALTO | LEONARDO SIERRA | 2 mantenimientos por cada año de garantía, para un total de 6 mantenimientos | Todos los correctivos a que haya lugar | Hasta: 28/agosto/2020 | Bogotá Aeropuerto El dorado | 2018-06-01 | SI | 7X24 | NO
[8 empty] | 2018-11-01 | SI
[8 empty] | 2019-06-01 | SI
2019-11-01
[8 empty] | 2020-06-01 | SI
[8 empty] | 2020-11-01 | SI
070/2018 | Adquirir equipos de conectividad, de acuerdo con las especificaciones técnicas requeridas por la Unidad Administrativa Especial Migración Colombia. | BOYRA S.A. | GERMAN RUBIANO BELTRAN | 1 mantenimiento al año y medio de entregados | Todos los que se requieran | Hasta: 30/sep/2021 | Bogota, tienditas | 2020-03-01 | SI | 8X5XNBD | NO
073/2018 | Actualización y ampliación del licenciamiento de Antivirus y Proxy Blue Coat, con soporte técnico, de conformidad con las especificaciones técnicas señaladas por la Unidad Administrativa Especial Migración Colombia. | NEMESIS ASOCIADOS S.A. | LEONARDO SIERRA | 2 mantenimientos por año | Todos los correctivos a que haya lugar | Hasta: 27/06/2019 | Bogotá Nivel Central Suite Trendmicro | 2019-01-01 | SI | 7x24 | NO
[7 empty] | Bogotá Nivel Central Suite Trendmicro | 2019-06-01 | SI
[7 empty] | Bogotá Nivel Central Proxy | 2019-01-01 | SI
[7 empty] | Bogotá Nivel Central Proxy | 2019-05-01 | SI
080/2018 | Adquirir la extensión de garantía para los equipos marca APC y mantenimiento preventivo y correctivo con suministro de repuestos para control de acceso, contra incendio y aires acondicionados de confort, para los centros de cómputo principal y alterno, de conformidad con las especificaciones técnicas requeridas por la Unidad Administrativa Especial Migración Colombia. | INGEAL S.A. | NESTOR MONTENEGRO | Tres (3) mantenimientos preventivos | los que se requieran | Hasta 30/08/2019 | Bogotá nivel central Medellin Centro de computo APC Y NO APC | 2018-09-01 | SI | 7x24 | NO
[7 empty] | BOGOTA APC | 2018-12-01 | SI
[7 empty] | BOGOTA APC | 2019-07-01 | SI
087/2018 | Adquirir una solución de seguridad de red de datos para la protección de las zonas definidas por la Entidad, con soporte y garantía, de acuerdo con las especificaciones técnicas de la Unidad Administrativa Especial Migración Colombia. | DIGIWARE DE COLOMBIA S.A. | LEONARDO SIERRA | 2 mantenimientos por año | Todos los correctivos a que haya lugar | Hasta: 15/12/2019 | Bogotá Nivel Central | 2019-06-01 | SI | 7x24 | NO
[8 empty] | 2019-11-01 | SI
098/2018 | Servicio de soporte y mantenimiento con repuestos y extensión de garantía para migración automática, de acuerdo con las especificaciones técnicas de la Unidad Administrativa Especial de Migración Colombia. | VISION -BOX | LEONARDO SIERRA | 2 mantenimientos por año | Todos los correctivos a que haya lugar | Hasta: 23/09/2019 | Aeropuertos El Dorado de Bogotá, Alfonso Bonilla Aragón de Cali, José María Córdoba de Medellín y Rafael Nuñez de Cartagena | 2019-08-01 | SI | 7x24 | NO
[8 empty] | 2019-11-01 | SI
ACEPTACION DE OFERTA 055/2018 | Contratar la adquisición e instalación de una UPS, de conformidad con las especificaciones técnnicas de la UAEMC. | PROYECTOS ESPECIALES INGENIERIA S.A.S. | NESTOR MONTENEGRO | 2 mantenimientos | los que se requieran por garantía | Hasta 31/12/2019 | Cali Aeropuerto | 2019-02-01 | SI | N/A | NO
[8 empty] | 2019-12-01 | SI
101/2017 | Contratar la adquisición de NVR y servicio de mantenimiento preventivo y correctivo con bolsa de repuestos para los componentes de los CCTV , de acuerdo con los requerimientos técnicos de la Unidad Administrativa Especial Migración Colombia | VOXCOM TELECOMUNICACIAONES LTDA | LEONARDO SIERRA | 4 mantenimientos | Componentes de CCTV Con bolsa de repuestos Vigencia 2017 Hasta: 31/dic/2017 Vigencia 2018 Hasta: 31/julio/2018 | Switches Garantía Extendida: Hasta: 10/abril/2018 | Bogotá Medellín Cali Barranquilla | 2017-09-01 | SI | N/A | NO
[8 empty] | 2018-02-01 | SI
[8 empty] | 2018-06-01 | SI
[8 empty] | 2019-07-01 | SI
ACEPTACION DE OFERTA. 033/2018 | Contratar el mantenimiento preventivo y correctivo para la Unidad Móvil de Servicios Migratorios: carrocería y equipos tecnológicos, así como el suministro e instalación de los repuestos nuevos que se requieran para su óptimo funcionamiento. | NUEVOS RECURSOS S.A.S | JUAN ALEJANDRO OLAYA | 3 mantenimientos en el año | Todos los correctivos a que haya lugar, incluido repuestos y mano de obra, prestado en sitio Hasta 31/dic/2018 | Hasta 31/dic/2018 | Prestar el servicio en el sitio donde se encuentren los dispositivos | 2018-10-01 | SI | Atender en un tiempo no mayor a cuatro (4) horas en horario hábil de lunes a viernes | NO
[8 empty] | 2018-12-01 | SI
[8 empty] | 2019-07-01 | No se realiza por cuanto la unidad móvil no fue utilizada y se encuentran los equipos en optimas condiciones.
ACEPTACION DE OFERTA 040/2018 | Servicio de mantenimiento preventivo y correctivo con suministro de repuestos y baterías en sitio, de las UPS POWERSUN, TRIPP LITE, MITSUBISHI y GENÉRICA, de conformidad con las especificaciones técnicas de la Unidad Administrativa Especial Migración Colombia. | M&M ENERGY SOLUTIONS S.A.S. | NESTOR MONTENEGRO | 3 mantenimientos preventivos | los que se requieran | N/A | Regional Antioquia, Cúcuta - tienditas Aeropuerto El Dorado (2) Puerto Leguizamo | 2018-04-01 | SI | 7X12 | NO
[8 empty] | 2018-12-01 | SI
[8 empty] | 2019-04-01 | SI
084/2018 | Contratar el servicio de mantenimiento preventivo y correctivo con suministro de repuestos y baterías para las UPS´S PEI, de conformidad con las especificaciones técnicas señaladas por la Unidad Administrativa Especial Migración Colombia. | PROYECTOS ESPECIALES INGENIERIA S.A.S. | NESTOR MONTENEGRO | 3 mantenimiento | los que se requieran | N/A | SEDE CENTRAL Bogotá Y TODAS LAS REGIONALES | 2018-11-01 | SI | 7X24 | NO
[8 empty] | 2018-12-01 | SI
[8 empty] | 2019-03-01 | SI
083/2018 | Contratar el servicio de mantenimiento preventivo y correctivo con suministro de repuestos para los servidores de telefonía marca ALCATEL, de conformidad con las especificaciones técnicas de la Unidad Administrativa Especial Migración Colombia. | MAICROTEL S.A.S. | EDGAR CASTIBLANCO | 3 mantenimientos | los que se requieran | Hasta 31/12/2018 | Bogotá, Medellín, Barranquilla, Arauca, Bucaramanga, Cúcuta, Maicao, San Andres, Leticia y Pasto | 2018-09-01 | SI | 7x24x365, en sitio tiempo no superior a 4 horas en Bogotá, Medellín, Barranquilla, Arauca, Bucaramanga Cúcuta y Maicao, resto 8 horas | NO
[8 empty] | 2018-11-01 | SI
[8 empty] | 2019-03-01 | SI
086/2018 | Contratar el servicio de mantenimiento preventivo y correctivo con suministro de repuestos y baterías para las UPS´S TOSHIBA, de conformidad con las especificaciones técnicas señaladas por la Unidad Administrativa Especial Migración Colombia. | SERVICIOS Y SOLUCIONES LIMITADA | NESTOR MONTENEGRO | 3 mantenimientos | los que se requieran | N/A | Bogotá y Santa Marta | 2018-06-01 | SI | 7x24 | NO
[8 empty] | 2018-11-01 | SI
[8 empty] | 2019-03-01 | SI
Prestacion Servicio 048/2019 | Contratar el Servicio de Mantenimiento preventivo y correctivo con suministro de repuestos y bateria para la UPS's PEI, de conformidad con las especificaciones tecnicas señaladas por la UAEMC | PROYECTOS ESPECIALES INGENIERIA S.A.S. | NESTOR MONTENEGRO | 1 mantenimiento | los que se requieran | N/A | Prestar el servicio en el sitio donde se encuentren las UPS, a nivel Nacional de la UAEMC ( Mantenimiento a la mitad de las UPS) | 2019-08-01 | SI | 7x12x365, con tiempo de respuesta en sitio no superior a 4 horas en ciudades capitales y 25 horas para las demás | NO
[7 empty] | Prestar el servicio en el sitio donde se encuentren las UPS, a nivel Nacional de la UAEMC ( Mantenimiento al resto de las UPS) | 2019-12-01 | SI
Prestacion Servicio Mantenimiento 050/2019 | Contratar el Servicio de Mantenimiento preventivo y correctivo con suministro de repuestos y batería para la UPS'sTOSHIBA, de conformidad con las especificaciones tecnicas señaladas por la UAEMC | SERVICIOS Y SOLUCIONES LTDA | NESTOR MONTENEGRO | 1 mantenimiento | los que se requieran | N/A | CFSM Santa Marta | 2019-08-01 | SI | 7x12x365, con tiempo de respuesta en sitio no superior a 4 horas | NO
[7 empty] | Regional Andina Bogotá | 2019-12-01 | SI
Prestacion Servicio 052/2019 | Contratar el servicio de mantenimiento preventivo y correctivo con suministro de repuestos para los Servidores de Telefonia. | MAICROTEL S.A.S. | EDGAR CASTIBLANCO | 2 mantenimientos | los que se requieran | N/A | Prestar el servicio en el sitio donde se encuentren los equipos telefónicos, a nivel Nacional de la UAEMC (Mantenimiento Remoto) | 2019-09-01 | SI | 7x24x365, con tiempo de respuesta en sitio no superior a cuatro (4) horas en las ciudades de Bogotá, Medellín, Barranquilla, Pereira, Cali, Cartagena, Arauca, Bucaramanga, Cúcuta y Maicao, y ocho (8) horas en San Andres, Leticia y Pasto | NO
[7 empty] | Prestar el servicio en el sitio donde se encuentren los equipos telefónicos, a nivel Nacional de la UAEMC (Mantenimiento en sitio) | 2019-12-01 | SI
Contrato Nº063 /2019 | Contratar el servicio de mantenimiento preventivo y correctivo con suministro de repuestos para el equipo multifuncional konica minolta de referencia Bizuhubpro C6501 | JAAMSA | JOSE ALEJANDRO RUIZ | 2 mantenimientos | Minimo 3 mantenimientos | N/A | Sede Central UAEMC - Bogotá | 2019-08-01 | SI | 5x8x4 | NO
[8 empty] | 2019-12-01 | SI
Aceptación de Oferta Nº020 /2019 | Contratar el servicio de mantenimiento preventivo y correctivo con suministro de repuestos y baterias en sitio, de las UPS POWERSUN, POWERWEST,TRIPP LITE, MITSUBICHI Y GENERICA, de conformidad con las especificaciones. | ABSICOL S.A.S | NESTOR MONTENEGRO | 2 mantenimientos | los que se requieran | N/A | Prestar el servicio en el sitio donde se encuentren las UPS, a nivel Nacional de la UAEMC | 2019-08-01 | SI | 7x12x365, con tiempo de respuesta no superior a cuatro (4) horas en las ciudades de Bogotá, Medellín, Cúcuta; San Gil y para la ciudad de Puerto Leguízamo el tiempo de respuesta será máximo de 72 horas | NO
[8 empty] | 2019-12-01 | SI
Contrato de Compraventa Nº081 | Contratar la actualización de Licenciamiento de Antivirus y Proxy Blue Coat, con soporte tecnico,de conformidad con las especificaciones Tecnicas señaladas por la UAEMC. | NEMESIS ASOCIADOS S.A. | LEONARDO SIERRA | 2 mantenimientos | los que se requieran | Hasta: 27/06/2020 | Bogotá Nivel Central Suite Trendmicro | 2019-11-01 | SI | 7X24 | NO
[7 empty] | Bogotá Nivel Central Suite Trendmicro | 2020-06-01 | SI
[7 empty] | Bogotá Nivel Central Proxy | 2020-01-01 | SI
[7 empty] | Bogotá Nivel Central Proxy | 2020-05-01 | SI
Contrato Prestacion de Servicios N° 087/19 | Contratar el servicio de mantenimiento preventivo y correctivo con bolsa de repuestos para los componentes de los CCTV, de acuerdo con los requerimientos técnicos de la Unidad Administrativa Especial Migración Colombia. | VOXCOM TELECOMUNICACIAONES SAS | LEONARDO SIERRA | 2 mantenimientos | los que se requieran | N/A | Bogotá (Aeropuerto Internacional El Dorado), Medellín (Aeropuerto Internacional José María Córdova), Barranquilla (Aeropuerto Internacional Ernesto Cortissoz) y Centro Facilitador de Servicios Migratorios – CFSM (Regional Occidente – Cali). | 2019-09-01 | SI | 7x24x4 | NO
[8 empty] | 2019-12-01 | SI
Contrato de Compraventa N° 090/19 | Adquirir la extensión de garantía para los equipos marca APC y mantenimiento preventivo y correctivo con suministro de repuestos para control de acceso, contra incendio y aires acondicionados de confort, para los centros de cómputo principal y alterno, de conformidad con las especificaciones técnicas requeridas por la Unidad Administrativa Especial Migración Colombia. | INGEAL S.A. | NESTOR MONTENEGRO | Para los AIRES APC - 6 Mantenimientos y 2 Mantenimientos para el resto de equipos del contrato | los que se requieran | Equipos con garantía extendida hasta 30/Sep/2020 | Aires APC | 2019-09-01 | SI | APC(UPS´s, Aires, Monitoreo Ambiental) 7x24x365 Sistemas de control de acceso, contra incendio 7x8x365 | NO
[7 empty] | Aires APC | 2019-11-01 | SI
[7 empty] | Aires APC | 2020-01-01 | SI
[7 empty] | Aires APC | 2020-03-01 | SI
[7 empty] | Aires APC | 2020-05-01 | SI
[7 empty] | Aires APC | 2020-07-01 | SI
[7 empty] | Otros Equipos | 2019-12-01 | SI
[7 empty] | Otros Equipos | 2020-07-01 | SI
Contrato de Compraventa Nº 086/19 | Contratar la Actualización del licenciamiento del software de turnos digitales INFO-TURNOS WEB, incluido soporte y mantenimientos, de acuerdo con las especificaciones técnicas de la Unidad Administrativa Especial Migración Colombia. | INFORMATICA & TECNOLOGIA STEFANINI S.A. | JUAN CARLOS VELEZ GOMEZ | 2 mantenimientos | los que se requieran | N/A | Aeropuerto El Dorado Bogotá Calle 100 | 2019-08-01 | SI | 7x8x4 | NO
[8 empty] | 2020-06-01 | SI
Aceptación de Oferta Nº 028 /2019 | Contratar la adquisición de aire acondicionado, con instalación en sitio, de conformidad con las especificaciones técnicas de la Unidad Administrativa Especial Migración Colombia. | TERMEC LTDA | GEOVANNY ASCUNTAR | 2 mantenimientos por cada año de garantía, para un total de 6 mantenimientos | los que se requieran | 3 años Hasta 04/Jun/2022 | PCM Rumichaca | 2020-02-01 | SI | 7x24x8 | NO
[8 empty] | 2020-09-01 | SI
[8 empty] | 2021-02-01 | si
[8 empty] | 2021-09-01 | SI
[8 empty] | 2022-02-01 | SI
[8 empty] | 2022-05-01 | SI
Aceptación de Oferta Nº 030 /2019 | Contratar la adquisición de UPSs, de conformidad con las especificaciones técnicas de la Unidad Administrativa Especial Migración Colombia. | PROYECTOS ESPECIALES INGENIERIA S.A.S. | NESTOR MONTENEGRO | 2 mantenimientos por cada año de garantía, para un total de 4 mantenimientos | los que se requieran | 2 años Hasta 04/Jul/2019 | PCMs Tienditas Antonio Nariño | 2020-03-01 | SI | 7x12x4 | NO
[8 empty] | 2020-09-01 | SI
[8 empty] | 2021-02-01 | si
[8 empty] | 2021-06-01 | SI
Contrato de Compraventa Nº 103/19 | Contratar la adquisición de una solución de almacenamiento, de acuerdo con las especificaciones técnicas de la Unidad Administrativa Especial Migración Colombia. | ORIGIN IT S.A.S | OLGA LUCIA PEREZ | 1 mantenimiento por cada año de garantía, para un total de 3 mantenimientos | los que se requieran | 3 años Hasta 02/Ago/2019 | Sede Central UAEMC - Bogotá | 2020-03-01 | SI | 7x24x4 | NO
[8 empty] | 2021-03-01 | SI
[8 empty] | 2022-03-01 | SI
Contrato de Compraventa Nº 103/19 | Contratar la extensión de garantía que contempla mantenimiento preventivo y correctivo, soporte y suministro de repuestos para las unidades de enrolamiento (Booking), de conformidad con las especificaciones técnicas requeridas por la Unidad Administrativa Especial Migración Colombia | GEMALTO COLOMBIA S.A | ROBERSTOM OSWALDO LOPEZ | 1 mantenimiento por cada año de garantía, para un total de 1 mantenimiento | los que se requieran | 1 año Hasta 31/Ago/2019 | Prestar el servicio en el sitio donde se encuentren los dispositivos | 2020-02-01 | SI | 5x12x4 | NO
Contrato de Compraventa Nº 121/19 | Contratar el desarrollo del software para el control y administración de BIOMIG – Fase II y adquisición de pasillos automáticos de acuerdo con las especificaciones requeridas por la Unidad Administrativa Especial Migración Colombia. | UNIÓN TEMPORAL CONTROL FRONTERIZO INCOMELEC - GEMALTO | LEONARDO SIERRA | 2 mantenimientos por cada año de garantía, para un total de 6 mantenimientos | los que se requieran | 3 años Hasta 30/Oct/2019 | Bogotá Aeropuerto El dorado | 2020-12-01 | SI | 7x24x4 | NO
[8 empty] | 2021-06-01 | SI
[8 empty] | 2021-12-01 | SI
[8 empty] | 2022-06-01 | SI
2023-02-01
2023-06-01
Contrato de Compraventa Nº 112/19 | Contratar la extensión de garantía incluido mantenimientos preventivos y correctivos con repuestos, para migración automática, de acuerdo con las especificaciones técnicas de la Unidad Administrativa Especial Migración Colombia. | S4 SECURITY SAS | LEONARDO SIERRA | 1 mantenimiento por cada 6 meses de garantía, para un total de 2 mantenimientos | los que se requieran | 1 año Hasta xx/Abr/2019 | Prestar el servicio en el sitio donde se encuentren los dispositivos | 2019-11-01 | SI | 7x12x4 | NO
[8 empty] | 2020-03-01 | SI
Contrato de Compraventa Nº 120/19 | Contratar la renovación y actualización del licenciamiento con soporte técnico de la solución de seguridad de red de datos (Firewall), de conformidad con las especificaciones de la Unidad Administrativa Migración Colombia. | SAFETY IN DEEP S.A.S. | LEONARDO SIERRA | 2 mantenimientos por cada año de garantía, para un total de 2 mantenimientos | los que se requieran | 1 año Hasta 28/Nov/20 | Sede Central UAEMC - Bogotá | 2020-05-01 | SI | 7x24x4 | NO
[8 empty] | 2020-11-01 | SI
Contrato de Compraventa Nº 123/19 | Adquirir lectoras de documentos de viaje y licenciamiento de software de autenticación de documentos de viaje Assure ID, de conformidad con las especificaciones de la Unidad Administrativa Especial Migración Colombia. | THALES COLOMBIA S.A | NESTOR LUGO | 2 mantenimientos cada 6 meses de garantía, para un total de 2 mantenimientos | los que se requieran | 1 año | Prestar el servicio en el sitio donde se encuentren los dispositivos | 2020-05-01 | SI | 5x12x4
[8 empty] | 2020-06-01 | SI
084/2020 | Servicio de soporte y mantenimiento con repuestos y extensión de garantía para migración automática, de acuerdo con las especificaciones técnicas de la Unidad Administrativa Especial de Migración Colombia. | VISION -BOX | LEONARDO SIERRA | 2 mantenimientos por año | Todos los correctivos a que haya lugar | Hasta: 23/09/2019 | Aeropuertos El Dorado de Bogotá, Alfonso Bonilla Aragón de Cali, José María Córdoba de Medellín y Rafael Nuñez de Cartagena | 2019-11-01 | SI | 7x24 | NO
[8 empty] | 1/13/2020 | SI
048/2020 | Contratar el mantenimiento, soporte y suscripción de SmartNet para los equipos de conectividad CISCO de conformidad con las especificaciones técnicas de la Unidad Administrativa Especial Migración Colombia | BOYRA S.A. | FRANCISCO TORRES | Se programan por trimestre | Todos los que se requieran | empiezan a vencer el: 15/04/2021 tres primeros Switches | Bogotá, ElDorado Barranquilla, Palmira, Cartagena, Rionegro, Palmira, Rumichaca | 2015-12-01 | SI | 8X5XNBD | SI - por solicitarse
090/2020 | Adquirir equipos de conectividad, de acuerdo con las especificaciones técnicas requeridas por la Unidad Administrativa Especial Migración Colombia. | BOYRA S.A. | FRANCISCO TORRES | Al año y medio | Todos los que se requieran | Hasta Sept-2023 | Bogotá, Pereira, Medellín, Barranquilla | 2022-02-15 | si | 8X5XNBD | NO
Contrato de Compraventa Nº 079/21 | ACTUALIZACIÓN DEL LICENCIAMIENTO DEL SOFTWARE INFOR-TURNO WEB, CON SOPORTE TÉCNICO. | INFORMÁTICA & TECNOLOGÍA STEFANINI S.A. | JUAN CARLOS VELEZ GOMEZ | 2 mantenimientos | los que se requieran | N/A | Aeropuerto El Dorado Bogotá Calle 100 | 2021-03-01 | SI | 7x8x4
[8 empty] | 2022-06-01 | SI
Contrato Prestacion de Servicios N° 057/20 | ADICION CONTRATAR EL SERVICIO DE MANTENIMIENTO PREVENTIVO Y CORRECTIVO CON SUMINISTRO DE REPUESTOS Y BATERIAS PARA LAS UPS´S TOSHIBA, DE CONFORMIDAD CON LAS ESPECIFICACIONES TECNICAS SEÑALADAS POR LA UAEMC(VF) | SERVICIOS Y SOLUCIONES LTDA | WILLIAM SALGADO | 1 mantenimiento | los que se requieran | N/A | CFSM Santa Marta | 2020-08-01 |  | 7x12x365, con tiempo de respuesta en sitio no superior a 4 horas | NO
[7 empty] | Regional Andina Bogotá | 2020-12-01
Contrato Prestacion de Servicios N° 048/20 | Contratar el mantenimiento, soporte y suscripción de SmartNet para los equipos de conectividad CISCO de conformidad con las especificaciones técnicas de la Unidad Administrativa Especial Migración Colombia | BOYRA S.A. | FRANCISCO TORRES | 1 mantenimiento al año y medio de entregados | Todos los que se requieran | Hasta: 27/04/2021 |  | 2020-03-01 |  | 8X5XNBD | NO
CONTRATO DE COMPRA VENTA Y SUMINISTROS 052/2020 | EXTENSIÓN DE GARANTÍA PARA LOS EQUIPOS MARCA APC Y MANTENIMIENTO PREVENTIVO Y CORRECTIVO CON SUMINISTRO DE REPUESTOS PARA CONTROL DE ACCESO, CONTRA INCENDIO Y AIRES ACONDICONADOS DE CONFORT, PARA LOS CENTROS DE COMPUTO PRINCIPAL Y ALTERNO. | INGEAL S.A. | EDGAR CASTIBLANCO | Tres (3) mantenimientos preventivos | los que se requieran | Hasta 26/04/2021 | Bogotá nivel central Medellin Centro de computo APC Y NO APC | 2020-09-01 | SI | 7x24 | NO
[7 empty] | BOGOTA APC | 2020-12-01 | SI
[7 empty] | BOGOTA APC | 2021-04-01 | SI
CONTRATO DE PRESTACION DE SERVICIOS 051/2020 | Contratar el servicio de mantenimiento preventivo y correctivo con suministro de repuestos y baterías para las UPS´S PEI, de conformidad con las especificaciones técnicas señaladas por la Unidad Administrativa Especial Migración Colombia. | PROYECTOS ESPECIALES INGENIERIA S.A.S. | EDGAR CASTIBLANCO | 2 mantenimiento | los que se requieran | N/A | SEDE CENTRAL Bogotá Y TODAS LAS REGIONALES | 2020-08-01 | SI | 7X24 | NO
[8 empty] | 2020-12-01 | SI
ACEPTACION DE OFERTA 017/2020 | Servicio de mantenimiento preventivo y correctivo con suministro de repuestos y baterías en sitio, de las UPS POWERSUN, TRIPP LITE, MITSUBISHI y GENÉRICA, de conformidad con las especificaciones técnicas de la Unidad Administrativa Especial Migración Colombia. | GPS ELECTRONICS LTDA | JOSE ALEJANDRO RUIZ TORRES | 3 mantenimientos preventivos | los que se requieran | N/A | Regional Antioquia, Cúcuta - tienditas Aeropuerto El Dorado (2) Puerto Leguizamo | 2020-04-01 |  | 7X12 | NO
2020-12-01
2021-04-01
Contrato Prestacion de Servicios N° 046/20 | Contratar el servicio de mantenimiento preventivo y correctivo con bolsa de repuestos para los componentes de los CCTV, de acuerdo con los requerimientos técnicos de la Unidad Administrativa Especial Migración Colombia. | VOXCOM TELECOMUNICACIAONES SAS | LEONARDO SIERRA | 2 mantenimientos | los que se requieran | N/A | Bogotá (Aeropuerto Internacional El Dorado), Medellín (Aeropuerto Internacional José María Córdova), Barranquilla (Aeropuerto Internacional Ernesto Cortissoz) y Centro Facilitador de Servicios Migratorios – CFSM (Regional Occidente – Cali). | 2020-08-01 | SI | 7x24x4 | NO
[8 empty] | 2020-12-01 | SI
Prestacion Servicio 043/2020 | Contratar el servicio de mantenimiento preventivo y correctivo con suministro de repuestos para los servidores de telefonía marca ALCATEL y AASTRA, de conformidad con las especificaciones técnicas de la Unidad Administrativa Especial Migración Colombia. | MAICROTEL S.A.S. | EDGAR CASTIBLANCO | 2 mantenimientos | los que se requieran | N/A | Prestar el servicio en el sitio donde se encuentren los equipos telefónicos, a nivel Nacional de la UAEMC (Mantenimiento Remoto) | 2020-09-01 | SI | 7x24x365, con tiempo de respuesta en sitio no superior a cuatro (4) horas en las ciudades de Bogotá, Medellín, Barranquilla, Pereira, Cali, Cartagena, Arauca, Bucaramanga, Cúcuta y Maicao, y ocho (8) horas en San Andres, Leticia y Pasto | NO
[7 empty] | Prestar el servicio en el sitio donde se encuentren los equipos telefónicos, a nivel Nacional de la UAEMC (Mantenimiento en sitio) | 2020-12-01 | SI
CONTRATO DE COMPRAVENTA 038/2021 | CONTRATAR LA EXTENSIÓN DE GARANTÍA INCLUIDO MANTENIMIENTOS PREVENTIVOS Y CORRECTIVOS CON REPUESTOS, PARA LA SOLUCIÓN DE PASILLOS MIGRATORIOS BIOMIG (Aeropuerto El Dorado). | UT CONTROL FRONTERIZO INCOMELEC-GEMALTO | LEONARDO SIERRA | 2 mantenimientos por cada año de garantía | Todos los correctivos a que haya lugar | Hasta: 28/agosto/2020 | Bogotá Aeropuerto El dorado | 2021-06-01 | SI | 7X24 | NO
[8 empty] | 2022-01-01 | SI
CONTRATO DE COMPRAVENTA 038/2021 | Contratar el servicio de mantenimiento preventivo y correctivo con suministro de repuestos para los servidores de telefonía marca ALCATEL y AASTRA, de conformidad con las especificaciones técnicas de la Unidad Administrativa Especial Migración Colombia. | UT CONTROL FRONTERIZO INCOMELEC-GEMALTO | LEONARDO SIERRA | 2 mantenimientos por cada año de garantía | Todos los correctivos a que haya lugar | Hasta: 28/agosto/2020 | Bogotá Aeropuerto El dorado | 2020-09-01 |  | 7X24 | NO
2020-12-01
Contrato de Compraventa Nº 076/21 | Contratar la ampliacion de una solución de almacenamiento, de acuerdo con las especificaciones técnicas de la Unidad Administrativa Especial Migración Colombia. | ORIGIN IT S.A.S | OLGA LUCIA PEREZ | 1 mantenimiento por cada año de garantía, para un total de 3 mantenimientos | los que se requieran | 3 años Hasta 02/Ago/2019 | Sede Central UAEMC - Bogotá | 2020-03-01 | SI | 7x24x4 | NO
[8 empty] | 2021-03-01 | SI
[8 empty] | 2022-03-01 | SI
CONTRATO DE COMPRAVENTA Y MANTENIMIENTO 057/2021 | EXTENSIÓN DE GARANTÍA PARA LOS EQUIPOS MARCA APC Y MANTENIMIENTO PREVENTIVO Y CORRECTIVO CON SUMINISTRO DE REPUESTOS PARA CONTROL DE ACCESO, CONTRA INCENDIO Y AIRES ACONDICIONADOS DE CONFORT, PARA LOS CENTROS DE COMPUTO PRINCIPAL Y ALTERNO. | INGEAL S.A. | EDGAR CASTIBLANCO | Tres (3) mantenimientos preventivos | los que se requieran | Hasta 15/04/2022 | Bogotá nivel central Medellin Centro de computo APC Y NO APC | 2021-09-01 | SI | 7x24 | NO
[7 empty] | BOGOTA APC | 2021-12-01 | SI
[7 empty] | BOGOTA APC | 2022-04-01 | SI
Contrato de Compraventa Nº 058/21 | EXTENSIÓN DE GARANTÍA PARA LOS SERVIDORES MARCA DELL | ORIGIN IT S.A.S | FRANCISCO TORRES | 1 mantenimiento por cada año de garantía, para un total de 3 mantenimientos | los que se requieran | 3 años Hasta 02/Ago/2019 | Sede Central UAEMC - Bogotá | 2021-03-01
Contrato Prestacion de Servicios N° 068/21 | SERVICIO DE MANTENIMIENTO PREVENTIVO Y CORRECTIVO CON BOLSA DE REPUESTOS PARA LOS COMPONENTES DE LOS CCTV | VOXCOM TELECOMUNICACIAONES SAS | LEONARDO SIERRA | 2 mantenimientos | los que se requieran | N/A | Bogotá (Aeropuerto Internacional El Dorado), Medellín (Aeropuerto Internacional José María Córdova), Barranquilla (Aeropuerto Internacional Ernesto Cortissoz) y Centro Facilitador de Servicios Migratorios – CFSM (Regional Occidente – Cali). | 2021-09-01 | SI | 7x24x4 | NO
[8 empty] | 2021-12-01 | SI
[8 empty] | 2022-04-01 | SI
Contrato de Compraventa Nº 083/21 | ADQUIRIR EQUIPOS DE CONECTIVIDAD Y LA EXTENCION DE GARANTIA DE SMAR NET DEL FABRICANTE PARA LOS EQUIPOS CISCO DE ACUERDO CON LAS ESPECIFICACIONES TÉCNICAS REQUERIDAS POR LA UNIDAD ADMINISTRATIVA ESPECIAL MIGRACIÓN COLOMBIA. | MCO GLOBAL S A S | FRANCISCO TORRES | 1 mantenimiento por cada año de garantía | los que se requieran | 1 año Hasta 30/Ago/2021 | Sede Central UAEMC - Bogotá | 2021-03-01
Contrato de Compraventa Nº 082/21 | ACTUALIZAR LICENCIAMIENTO ANTIVIRUS CON SOPORTE TÉCNICO | NEMESIS ASOCIADOS S.A. | LEONARDO SIERRA | 2 mantenimientos | los que se requieran | Hasta: 27/06/2020 | Bogotá Nivel Central Suite Trendmicro | 2021-05-01 |  | 7x24x4 | NO
2021-06-01
CONTRATO DE PRESTACION DE SERVICIOS 053/2021 | SERVICIO DE MANTENIMIENTO PREVENTIVO Y CORRECTIVO CON SUMINISTRO DE REPUESTOS Y BATERÍAS PARA LAS UPS´S MARCA PEI | PROYECTOS ESPECIALES INGENIERIA S.A.S. | EDGAR CASTIBLANCO | 2 mantenimientos | los que se requieran | N/A | SEDE CENTRAL Bogotá Y TODAS LAS REGIONALES | 2021-08-01 | SI | 7X24 | NO
[8 empty] | 2021-12-01 | SI
Contrato Prestacion de Servicios N° 054/21 | SERVICIO DE MANTENIMIENTO PREVENTIVO Y CORRECTIVO CON SUMINISTRO DE REPUESTOS Y BATERÍAS PARA LAS UPS´S MARCA TOSHIBA | SERVICIOS Y SOLUCIONES LTDA | WILLIAM SALGADO | 1 mantenimiento | los que se requieran | N/A | CFSM Santa Marta | 2021-08-01 |  | 7x12x365, con tiempo de respuesta en sitio no superior a 4 horas | NO
[7 empty] | Regional Andina Bogotá | 2021-12-01
ACEPTACION DE OFERTA 016/2021 | SERVICIO DE MANTENIMIENTO PREVENTIVO Y CORRECTIVO CON SUMINISTRO DE REPUESTOS INCLUIDO BATERÍAS, DE LAS UPS MARCAS POWERSUN, TRIPP LITE , MITSUBISHI Y GENÉRICA | M&M ENERGY SOLUTIONS S.A.S. | JOSE ALEJANDRO RUIZ TORRES | 3 mantenimientos preventivos | los que se requieran | N/A | Regional Antioquia, Cúcuta - tienditas Aeropuerto El Dorado (2) Puerto Leguizamo | 2021-04-01 |  | 7X12 | NO
2021-12-01
[8 empty] | 2022-04-01 | SI
Contrato Nº055 /2021 | SERVICIO DE MANTENIMIENTO EQUIPO DE IMPRESIÓN | JAAMSA | JOSE ALEJANDRO RUIZ | 2 mantenimientos | Minimo 3 mantenimientos | N/A | Sede Central UAEMC - Bogotá | 2021-08-01 |  | 5x8x4 | NO
2021-12-01
CONTRATO DE COMPRAVENTA 089/2021 | CONTRATAR LA ADQUISICIÓN Y PUESTA EN FUNCIONAMIENTO DE UNIDADES DE ENROLAMIENTO BIOMÉTRICO PARA LA GESTIÓN DE IDENTIDAD. | BYTTE S.A.S. | GREGORIO VELAZQUEZ | 2 mantenimientos por cada año de garantía | Todos los correctivos a que haya lugar | Hasta: 28/agosto/2020 |  | 2021-09-01 |  | 7X24 | NO
2021-12-01
[8 empty] | 2022-09-01 | SI
[8 empty] | 2022-12-01 | SI
2023-09-01
2023-12-01
Prestacion Servicio 085/2021 | CONTRATAR EL SERVICIO DE MANTENIMIENTO PREVENTIVO Y CORRECTIVO EN LA MODALIDAD DE UNA BOLSA DE HORAS Y DE UNA BOLSA DE REPUESTOS PARA LOS SERVIDORES DE TELEFONÍA MARCA ALCATEL Y AASTRA, DE CONFORMIDAD CON LAS ESPECIFICACIONES TÉCNICAS DE LA UNIDAD ADMINISTRATIVA ESPECIAL MIGRACIÓN COLOMBIA. | MAICROTEL S.A.S. | EDGAR CASTIBLANCO | 1 mantenimiento | los que se requieran | N/A | Prestar el servicio en el sitio donde se encuentren los equipos telefónicos, a nivel Nacional de la UAEMC (Mantenimiento Remoto) | 2021-09-01 | SI | 7x24x365, con tiempo de respuesta en sitio no superior a cuatro (4) horas en las ciudades de Bogotá, Medellín, Barranquilla, Pereira, Cali, Cartagena, Arauca, Bucaramanga, Cúcuta y Maicao, y ocho (8) horas en San Andres, Leticia y Pasto
[7 empty] | Prestar el servicio en el sitio donde se encuentren los equipos telefónicos, a nivel Nacional de la UAEMC (Mantenimiento en sitio) | 2021-12-01 | SI
Contrato de Compraventa Nº 121/21 | RENOVACIÓN, ACTUALIZACIÓN, LICENCIAMIENTO Y SOPORTE TÉCNICO DE LA SOLUCIÓN DE SEGURIDAD DE RED DE DATOS (FIREWA | SAFETY IN DEEP S.A.S. | LEONARDO SIERRA | 2 mantenimientos por cada año de garantía, para un total de 2 mantenimientos | los que se requieran | 1 año Hasta 28/Nov/20 | Sede Central UAEMC - Bogotá | 2021-05-01 |  | 7x24x4 | NO
2021-11-01
Contrato de Compraventa Nº 061/20 | Contratar la Actualización del licenciamiento del software de turnos digitales INFO-TURNOS WEB, incluido soporte y mantenimientos, de acuerdo con las especificaciones técnicas de la Unidad Administrativa Especial Migración Colombia. | INFORMATICA & TECNOLOGIA STEFANINI S.A. | JUAN CARLOS VELEZ GOMEZ | 2 mantenimientos | los que se requieran | N/A | Aeropuerto El Dorado Bogotá Calle 100 | 2020-12-01 | SI | 7x8x4 | NO
[8 empty] | 2021-04-01 | SI
CONTRATO DE PRESTACIÓN DE SERVICIOS 130/2021 | CONTRATAR EL ARRENDAMIENTO, INSTALACIÓN, CONFIGURACIÓN, PUESTA EN FUNCIONAMIENTO Y SOPORTE TÉCNICO DE EQUIPOS DE VIDEOCONFERENCIA, CON INTEGRACIÓN PARA LA PLATAFORMA MICROSOFT TEAMS DE LA ENTIDAD. | APICOM SAS | DANNY ROJAS | 1 mantenimiento | Los que se requieran | 3 años | Armenia, Bogotá, Barranquilla, Bucaramanga, Cali, Cartagena, Cúcuta, Ibagué, Medellín, Pasto, Pereira, Riohacha y Villavicencio. | 2022-06-01 | SI | 24x7x365 | NO
CONTRATO DE COMPRAVENTA 059/2022 | CONTRATAR LA EXTENSIÓN DE GARANTÍA INCLUIDO MANTENIMIENTOS PREVENTIVOS Y CORRECTIVOS CON REPUESTOS, PARA LA SOLUCIÓN DE PASILLOS MIGRATORIOS – BIOMIG, DE ACUERDO CON LAS ESPECIFICACIONES TÉCNICAS DE LA UNIDAD ADMINISTRATIVA ESPECIAL MIGRACIÓN COLOMBIA. | INCOMELEC S A S | LEONARDO SIERRA | 2 mantenimientos por cada año de garantía | Todos los correctivos a que haya lugar | Hasta: 14/marzo/2022 | Bogotá Aeropuerto El dorado | 2022-06-01 | SI | 7X24 | NO
[8 empty] | 2022-12-01 | SI
Contrato de Compraventa Nº 058/22 | CONTRATAR LA EXTENSIÓN DE GARANTÍA DE LAS LECTORAS DE DOCUMENTOS Y ACTUALIZACIÓN DEL SOFTWARE ASSUREID | THALES COLOMBIA S.A | ROBINSON VALENCIA | 2 mantenimientos cada 6 meses de garantía, para un total de 2 mantenimientos | los que se requieran | 1 año | Prestar el servicio en el sitio donde se encuentren los dispositivos | 2022-05-01 | SI | 5x12x4
2023-04-01
CONTRATO DE PRESTACION DE SERVICIOS 024/2022 | SERVICIO DE MANTENIMIENTO PREVENTIVO Y CORRECTIVO CON SUMINISTRO DE REPUESTOS Y BATERÍAS PARA LAS UPS´S MARCA PEI | PROYECTOS ESPECIALES INGENIERIA S.A.S. | ALEJANDRO RUIZ | 2 mantenimientos | los que se requieran | N/A | SEDE CENTRAL Bogotá Y TODAS LAS REGIONALES | 2022-08-01 | SI | 7X24 | NO
[8 empty] | 2022-12-01 | SI
Contrato Prestacion de Servicios N° 047/22 | SERVICIO DE MANTENIMIENTO PREVENTIVO Y CORRECTIVO CON SUMINISTRO DE REPUESTOS Y BATERÍAS PARA LAS UPS´S MARCA TOSHIBA | SERVICIOS Y SOLUCIONES LTDA | WILLIAM SALGADO | 1 mantenimiento | los que se requieran | N/A | CFSM Santa Marta | 2022-08-01 | SI | 7x12x365, con tiempo de respuesta en sitio no superior a 4 horas | NO
[7 empty] | Regional Andina Bogotá | 2022-12-01 | SI
Contrato de Compraventa Nº 051/22 | CONTRATAR EL SERVICIO DE MANTENIMIENTO PREVENTIVO DE LA MÁQUINA LÁSER TROTEC SP100R C30 Y DEL SUMINISTRO DEL SISTEMA DE EXTRACCIÓN 8260 ATMOS MONO Y SU RESPECTIVA BOLSA DE REPUESTOS. | EDALTEC S.A.S | ROBINSON VALENCIA | 2 mantenimientos cada 6 meses de garantía, para un total de 2 mantenimientos | los que se requieran | 1 año | Prestar el servicio en el sitio donde se encuentren los dispositivos | 2022-03-01 | SI | 5x12x4
[8 empty] | 2022-06-01 | SI
CONTRATO DE COMPRAVENTA Y MANTENIMIENTO 075/2022 | EXTENSIÓN DE GARANTÍA PARA LOS EQUIPOS MARCA APC Y MANTENIMIENTO PREVENTIVO Y CORRECTIVO CON SUMINISTRO DE REPUESTOS PARA CONTROL DE ACCESO, CONTRA INCENDIO Y AIRES ACONDICIONADOS DE CONFORT, PARA LOS CENTROS DE COMPUTO PRINCIPAL Y ALTERNO. | INGEAL S.A. | ALEJANDRO RUIZ | Tres (3) mantenimientos preventivos | los que se requieran | Hasta 15/04/2022 | Bogotá nivel central Medellin Centro de computo APC Y NO APC | 2022-09-01 | SI | 7x24 | NO
[7 empty] | BOGOTA APC | 2022-12-01 | SI
[7 empty] | BOGOTA APC | 2023-04-01
Contrato Prestacion de Servicios N° 077/22 | SERVICIO DE MANTENIMIENTO PREVENTIVO Y CORRECTIVO CON BOLSA DE REPUESTOS PARA LOS COMPONENTES DE LOS CCTV | VOXCOM TELECOMUNICACIAONES SAS | LEONARDO SIERRA | 2 mantenimientos | los que se requieran | N/A | Bogotá (Aeropuerto Internacional El Dorado), Medellín (Aeropuerto Internacional José María Córdova), Barranquilla (Aeropuerto Internacional Ernesto Cortissoz) y Centro Facilitador de Servicios Migratorios – CFSM (Regional Occidente – Cali). | 2022-09-01 | SI | 7x24x4 | NO
[8 empty] | 2022-12-01 | SI
2023-04-01
Contrato de Compraventa Nº 089/22 | EXTENSIÓN DE GARANTÍA PARA LOS SERVIDORES MARCA DELL | ORIGIN IT S.A.S | KEYNER FABIAN APARICIO | 1 mantenimiento por cada año de garantía, para un total de 3 mantenimientos | los que se requieran | 3 años Hasta 02/Ago/2019 | Sede Central UAEMC - Bogotá | 2023-03-01
Contrato de Compraventa Nº 085/22 | ADQUIRIR EQUIPOS DE CONECTIVIDAD Y LA EXTENCION DE GARANTIA DE SMAR NET DEL FABRICANTE PARA LOS EQUIPOS CISCO DE ACUERDO CON LAS ESPECIFICACIONES TÉCNICAS REQUERIDAS POR LA UNIDAD ADMINISTRATIVA ESPECIAL MIGRACIÓN COLOMBIA. | MCO GLOBAL S A S | FRANCISCO TORRES | 1 mantenimiento por cada año de garantía | los que se requieran | 1 año Hasta 30/Ago/2021 | Sede Central UAEMC - Bogotá | 2023-03-01
Contrato de Compraventa Nº 084/22 | ACTUALIZAR LICENCIAMIENTO ANTIVIRUS CON SOPORTE TÉCNICO | NEMESIS ASOCIADOS S.A. | LEONARDO SIERRA | 2 mantenimientos | los que se requieran | Hasta: 27/06/2020 | Bogotá Nivel Central Suite Trendmicro | 2023-05-01 |  | 7x24x4 | NO
2023-06-01
Prestacion Servicio 086/2022 | CONTRATAR EL SUMINISTRO DE TELÉFONOS Y UN SERVIDOR DE RESPALDO DE TELEFONÍA FASE DOS PARA MIGRACIÓN COLOMBIA | MAICROTEL S.A.S. | LIYIS RODRIGUEZ | 4 mantenimiento | los que se requieran | N/A | Prestar el servicio en el sitio donde se encuentren los equipos telefónicos, a nivel Nacional de la UAEMC (Mantenimiento Remoto) | 2023-04-01 |  | 7x24x365, con tiempo de respuesta en sitio no superior a cuatro (4) horas en las ciudades de Bogotá, Medellín, Barranquilla, Pereira, Cali, Cartagena, Arauca, Bucaramanga, Cúcuta y Maicao, y ocho (8) horas en San Andres, Leticia y Pasto
[7 empty] | Prestar el servicio en el sitio donde se encuentren los equipos telefónicos, a nivel Nacional de la UAEMC (Mantenimiento en sitio) | 2023-10-01
[7 empty] | Prestar el servicio en el sitio donde se encuentren los equipos telefónicos, a nivel Nacional de la UAEMC (Mantenimiento Remoto) | 2024-04-01
[7 empty] | Prestar el servicio en el sitio donde se encuentren los equipos telefónicos, a nivel Nacional de la UAEMC (Mantenimiento en sitio) | 2024-10-01
Prestacion Servicio 085/2021 | CONTRATAR EL SERVICIO DE MANTENIMIENTO PREVENTIVO Y CORRECTIVO EN LA MODALIDAD DE UNA BOLSA DE HORAS Y DE UNA BOLSA DE REPUESTOS PARA LOS SERVIDORES DE TELEFONÍA MARCA ALCATEL Y AASTRA, DE CONFORMIDAD CON LAS ESPECIFICACIONES TÉCNICAS DE LA UNIDAD ADMINISTRATIVA ESPECIAL MIGRACIÓN COLOMBIA. | MAICROTEL S.A.S. | FRANCISCO TORRES | 1 mantenimiento | los que se requieran | N/A | Prestar el servicio en el sitio donde se encuentren los equipos telefónicos, a nivel Nacional de la UAEMC (Mantenimiento Remoto) | 2021-09-01 |  | 7x24x365, con tiempo de respuesta en sitio no superior a cuatro (4) horas en las ciudades de Bogotá, Medellín, Barranquilla, Pereira, Cali, Cartagena, Arauca, Bucaramanga, Cúcuta y Maicao, y ocho (8) horas en San Andres, Leticia y Pasto
[7 empty] | Prestar el servicio en el sitio donde se encuentren los equipos telefónicos, a nivel Nacional de la UAEMC (Mantenimiento en sitio) | 2021-12-01
Contrato Nº055 /2021 | SERVICIO DE MANTENIMIENTO EQUIPO DE IMPRESIÓN | JAAMSA | JOSE ALEJANDRO RUIZ | 2 mantenimientos | Minimo 3 mantenimientos | N/A | Sede Central UAEMC - Bogotá | 2021-08-01 |  | 5x8x4 | NO
2021-12-01
Contrato de Compraventa Nº 118/22 | ACTUALIZACIÓN DEL LICENCIAMIENTO DEL SOFTWARE INFOR-TURNO WEB, CON SOPORTE TÉCNICO. | INFORMÁTICA & TECNOLOGÍA STEFANINI S.A. | JUAN CARLOS VELEZ GOMEZ | 2 mantenimientos | los que se requieran | N/A | Aeropuerto El Dorado Bogotá Calle 100 | 2023-03-01 |  | 7x8x4
2023-06-01
ACEPTACION DE OFERTA 016/2021 | SERVICIO DE MANTENIMIENTO PREVENTIVO Y CORRECTIVO CON SUMINISTRO DE REPUESTOS INCLUIDO BATERÍAS, DE LAS UPS MARCAS POWERSUN, TRIPP LITE , MITSUBISHI Y GENÉRICA | PROYECTOS ESPECIALES INGENIERIA S.A.S | JOSE ALEJANDRO RUIZ TORRES | 3 mantenimientos preventivos | los que se requieran | N/A | Regional Antioquia, Cúcuta - tienditas Aeropuerto El Dorado (2) Puerto Leguizamo | 2021-04-01 |  | 7X12 | NO
2021-12-01
[8 empty] | 2022-04-01 | SI
Contrato de Compraventa Nº 130/22 | RENOVACIÓN, ACTUALIZACIÓN, LICENCIAMIENTO Y SOPORTE TÉCNICO DE LA SOLUCIÓN DE SEGURIDAD DE RED DE DATOS (FIREWALL). | SAFETY IN DEEP S.A.S. | LEONARDO SIERRA | 2 mantenimientos por cada año de garantía, para un total de 2 mantenimientos | los que se requieran | 1 año Hasta 28/Nov/20 | Sede Central UAEMC - Bogotá | 2023-03-01 |  | 7x24x4 | NO
2023-10-01
Contrato de Compraventa Nº /22 | Adquirir lectoras de documentos de viaje y licenciamiento de software de autenticación de documentos de viaje Assure ID, de conformidad con las especificaciones de la Unidad Administrativa Especial Migración Colombia. |  | ROBINSON VALENCIA | 2 mantenimientos cada 6 meses de garantía, para un total de 2 mantenimientos | los que se requieran | 1 año | Prestar el servicio en el sitio donde se encuentren los dispositivos | 2020-05-01 |  | 5x12x4
2020-06-01
Note on G83: Omar Rosas Aldana: Confirmar con el supervisor
Note on I83: Omar Rosas Aldana: Confirmar con el supervisor
Note on G89: Omar Rosas Aldana: Confirmar con el supervisor

## I TRIM
No CONTRATO | OBJETO CONTRATO | CONTRATISTA | SUPERVISOR | MANTENIMIENTO PREVENTIVO | MANTENIMIENTO CORRECTIVO | GARANTIAS | CIUDADES | FECHA PROGRAMADA ESTIMADA | FINALIZADO | MODALIDAD | VF
116/2016 | Contratar la adquisición, instalación, configuración y puesta en funcionamiento de un sistema de turno digital para las áreas de emigración e inmigración de la Regional Aeropuerto El Dorado | STEFANINI | LEONARDO SIERRA | 3 mttos durante el periodo de garantía. | Cuantas veces la Entidad lo requiera, durante el período de garantía. | 2 años de garantía Hasta: 30/ene/2019 | Aeropuerto El Dorado Bogotá Calle 100 | 2017-07-01 | SI | 7x8x4 | NO
[8 empty] | 2018-02-01 | SI
[8 empty] | 2019-01-01 | SI
070/2017 | Adquisición de impresora para documentos e insumos, de conformidad con las especificaciones técnicas requeridas por la Unidad Administrativa Especial de Migración Colombia. | IDENTICO S.A.S. | ORLANDO REYES | 2 por año durante 3 años |  | Para impresora hasta 29/marzo/2020 Para cabezal: De por vida | Cúcuta - Norte de Santander | 2017-12-01 | SI | 5x8x2 | NO
[8 empty] | 2018-05-01 | SI
[8 empty] | 2018-12-01 | SI
[8 empty] | 2019-05-01 | SI
[8 empty] | 2019-12-01 | SI
[8 empty] | 2020-03-01 | SI
ACEPTACION OFERTA 35 DE 2017 | Adquisición de UPS´s de acuerdo con las especificaciones técnicas de la Unidad Administrativa Especial Migración Colombia | PROYECTOS ESPECIALES INGENIERIA S.A.S. | NESTOR MONTENEGRO | Dos (2) mantenimientos preventivos por cada año de garantía | Los correctivos a que haya lugar, incluidos repuestos, baterías y mano de obra, durante el tiempo de la garantía | Hasta: 30/mayo/2019 | Rumichaca PCM (frontera con Ecuador) San Miguel PCM (frontera con Ecuador) Quibdó CFSM Montería CFSM | 2017-11-01 | SI | 7X12X8 | NO
[8 empty] | 2018-05-01 | SI
[8 empty] | 2018-11-01 | SI
[8 empty] | 2019-05-01 | SI
094/2017 | Adquisición de impresoras, Escáneres y Multifuncionales, de acuerdo con las especificaciones técnicas de la Unidad Administrativa Especial Migración Colombia. | UNION TEMPORAL No. 2 ACONPI-CREAR DE COLOMBIA S.A.S | JERSON HERNANDEZ | mínimo un mantenimiento preventivo durante el período de garantía, el cual se solicitará al año y medio de entregados los equipos. (fecha entrega 23/08/2017) | Todos los que se requieran | 3 años Hasta 13/sept/2020 | Bogotá, Barranquilla, Bucaramanga, Cali, Cartagena, Cúcuta, Ibagué, Medellín, Pasto, Pereira y Villavicencio | 2019-02-01 | SI | 5 días hábiles a la semana, horario hábil, siguiente día hábil. | NO
096/2017 | Adquisición de equipos de computo, de acuerdo con las especificaciones técnicas de la Unidad Administrativa Especial Migración Colombia | TALENTO COMERCIALIZADORA S.A. | ORLANDO REYES | 1 mantenimiento Al año y medio de entregados los equipos | Todos los correctivos a que haya lugar, incluido repuestos y mano de obra, prestado en sitio Hasta 30/agosto/2020 | 3 años Hasta 30/agosto/2020 | Armenia, Bogotá, Barranquilla, Bucaramanga, Cali, Cartagena, Cúcuta, Ibagué, Medellín, Pasto, Pereira, Riohacha y Villavicencio. | 2019-02-01 | SI | 5 días hábiles a la semana, horario hábil, siguiente día hábil,) con tiempo de respuesta en sitio no superior a 8 horas hábiles en ciudades donde se exigen que tengan centros autorizados de servicio, para los demás la Entidad trasladara el equipo a dichas Ciudades | NO
109/2017 | Adquirir equipos de conectividad Switches, de acuerdo con las especificaciones técnicas requeridas por la Unidad Administrativa Especial Migración Colombia | SONA GREEN TECHNOLOGIES S.A.S | GERMAN RUBIANO BELTRAN | 1 mantenimiento al año y medio de entregados | Servicios de soporte y mantenimiento correctivo, incluidos repuestos y mano de obra en sitio durante el periodo de garantía. | Para el switch 3 años Hasta: 29/jun/2020 Para el Transceptor Transceiver 2 años Hasta: 29/jun/2019 | Bogotá Nivel Central | Febrero de 2019 | SI | 8X5XNBD | NO
117/2017 | Adquirir una solución llave en mano de hardware y software, que permita realizar el proceso de control migratorio por medio de pasillos automáticos y autenticación biométrica por iris. | UT CONTROL FRONTERIZO INCOMELEC-GEMALTO | LEONARDO SIERRA | 2 mantenimientos por cada año de garantía, para un total de 6 mantenimientos | Todos los correctivos a que haya lugar | Hasta: 28/agosto/2020 | Bogotá Aeropuerto El dorado | 2018-06-01 | SI | 7X24 | NO
[8 empty] | 2018-11-01 | SI
[8 empty] | 2019-06-01 | SI
2019-11-01
[8 empty] | 2020-06-01 | SI
[8 empty] | 2020-11-01 | SI
070/2018 | Adquirir equipos de conectividad, de acuerdo con las especificaciones técnicas requeridas por la Unidad Administrativa Especial Migración Colombia. | BOYRA S.A. | GERMAN RUBIANO BELTRAN | 1 mantenimiento al año y medio de entregados | Todos los que se requieran | Hasta: 30/sep/2021 | Bogota, tienditas | 2020-03-01 | SI | 8X5XNBD | NO
073/2018 | Actualización y ampliación del licenciamiento de Antivirus y Proxy Blue Coat, con soporte técnico, de conformidad con las especificaciones técnicas señaladas por la Unidad Administrativa Especial Migración Colombia. | NEMESIS ASOCIADOS S.A. | LEONARDO SIERRA | 2 mantenimientos por año | Todos los correctivos a que haya lugar | Hasta: 27/06/2019 | Bogotá Nivel Central Suite Trendmicro | 2019-01-01 | SI | 7x24 | NO
[7 empty] | Bogotá Nivel Central Suite Trendmicro | 2019-06-01 | SI
[7 empty] | Bogotá Nivel Central Proxy | 2019-01-01 | SI
[7 empty] | Bogotá Nivel Central Proxy | 2019-05-01 | SI
080/2018 | Adquirir la extensión de garantía para los equipos marca APC y mantenimiento preventivo y correctivo con suministro de repuestos para control de acceso, contra incendio y aires acondicionados de confort, para los centros de cómputo principal y alterno, de conformidad con las especificaciones técnicas requeridas por la Unidad Administrativa Especial Migración Colombia. | INGEAL S.A. | NESTOR MONTENEGRO | Tres (3) mantenimientos preventivos | los que se requieran | Hasta 30/08/2019 | Bogotá nivel central Medellin Centro de computo APC Y NO APC | 2018-09-01 | SI | 7x24 | NO
[7 empty] | BOGOTA APC | 2018-12-01 | SI
[7 empty] | BOGOTA APC | 2019-07-01 | SI
087/2018 | Adquirir una solución de seguridad de red de datos para la protección de las zonas definidas por la Entidad, con soporte y garantía, de acuerdo con las especificaciones técnicas de la Unidad Administrativa Especial Migración Colombia. | DIGIWARE DE COLOMBIA S.A. | LEONARDO SIERRA | 2 mantenimientos por año | Todos los correctivos a que haya lugar | Hasta: 15/12/2019 | Bogotá Nivel Central | 2019-06-01 | SI | 7x24 | NO
[8 empty] | 2019-11-01 | SI
098/2018 | Servicio de soporte y mantenimiento con repuestos y extensión de garantía para migración automática, de acuerdo con las especificaciones técnicas de la Unidad Administrativa Especial de Migración Colombia. | VISION -BOX | LEONARDO SIERRA | 2 mantenimientos por año | Todos los correctivos a que haya lugar | Hasta: 23/09/2019 | Aeropuertos El Dorado de Bogotá, Alfonso Bonilla Aragón de Cali, José María Córdoba de Medellín y Rafael Nuñez de Cartagena | 2019-08-01 | SI | 7x24 | NO
[8 empty] | 2019-11-01 | SI
ACEPTACION DE OFERTA 055/2018 | Contratar la adquisición e instalación de una UPS, de conformidad con las especificaciones técnnicas de la UAEMC. | PROYECTOS ESPECIALES INGENIERIA S.A.S. | NESTOR MONTENEGRO | 2 mantenimientos | los que se requieran por garantía | Hasta 31/12/2019 | Cali Aeropuerto | 2019-02-01 | SI | N/A | NO
[8 empty] | 2019-12-01 | SI
101/2017 | Contratar la adquisición de NVR y servicio de mantenimiento preventivo y correctivo con bolsa de repuestos para los componentes de los CCTV , de acuerdo con los requerimientos técnicos de la Unidad Administrativa Especial Migración Colombia | VOXCOM TELECOMUNICACIAONES LTDA | LEONARDO SIERRA | 4 mantenimientos | Componentes de CCTV Con bolsa de repuestos Vigencia 2017 Hasta: 31/dic/2017 Vigencia 2018 Hasta: 31/julio/2018 | Switches Garantía Extendida: Hasta: 10/abril/2018 | Bogotá Medellín Cali Barranquilla | 2017-09-01 | SI | N/A | NO
[8 empty] | 2018-02-01 | SI
[8 empty] | 2018-06-01 | SI
[8 empty] | 2019-07-01 | SI
ACEPTACION DE OFERTA. 033/2018 | Contratar el mantenimiento preventivo y correctivo para la Unidad Móvil de Servicios Migratorios: carrocería y equipos tecnológicos, así como el suministro e instalación de los repuestos nuevos que se requieran para su óptimo funcionamiento. | NUEVOS RECURSOS S.A.S | JUAN ALEJANDRO OLAYA | 3 mantenimientos en el año | Todos los correctivos a que haya lugar, incluido repuestos y mano de obra, prestado en sitio Hasta 31/dic/2018 | Hasta 31/dic/2018 | Prestar el servicio en el sitio donde se encuentren los dispositivos | 2018-10-01 | SI | Atender en un tiempo no mayor a cuatro (4) horas en horario hábil de lunes a viernes | NO
[8 empty] | 2018-12-01 | SI
[8 empty] | 2019-07-01 | No se realiza por cuanto la unidad móvil no fue utilizada y se encuentran los equipos en optimas condiciones.
ACEPTACION DE OFERTA 040/2018 | Servicio de mantenimiento preventivo y correctivo con suministro de repuestos y baterías en sitio, de las UPS POWERSUN, TRIPP LITE, MITSUBISHI y GENÉRICA, de conformidad con las especificaciones técnicas de la Unidad Administrativa Especial Migración Colombia. | M&M ENERGY SOLUTIONS S.A.S. | NESTOR MONTENEGRO | 3 mantenimientos preventivos | los que se requieran | N/A | Regional Antioquia, Cúcuta - tienditas Aeropuerto El Dorado (2) Puerto Leguizamo | 2018-04-01 | SI | 7X12 | NO
[8 empty] | 2018-12-01 | SI
[8 empty] | 2019-04-01 | SI
084/2018 | Contratar el servicio de mantenimiento preventivo y correctivo con suministro de repuestos y baterías para las UPS´S PEI, de conformidad con las especificaciones técnicas señaladas por la Unidad Administrativa Especial Migración Colombia. | PROYECTOS ESPECIALES INGENIERIA S.A.S. | NESTOR MONTENEGRO | 3 mantenimiento | los que se requieran | N/A | SEDE CENTRAL Bogotá Y TODAS LAS REGIONALES | 2018-11-01 | SI | 7X24 | NO
[8 empty] | 2018-12-01 | SI
[8 empty] | 2019-03-01 | SI
083/2018 | Contratar el servicio de mantenimiento preventivo y correctivo con suministro de repuestos para los servidores de telefonía marca ALCATEL, de conformidad con las especificaciones técnicas de la Unidad Administrativa Especial Migración Colombia. | MAICROTEL S.A.S. | EDGAR CASTIBLANCO | 3 mantenimientos | los que se requieran | Hasta 31/12/2018 | Bogotá, Medellín, Barranquilla, Arauca, Bucaramanga, Cúcuta, Maicao, San Andres, Leticia y Pasto | 2018-09-01 | SI | 7x24x365, en sitio tiempo no superior a 4 horas en Bogotá, Medellín, Barranquilla, Arauca, Bucaramanga Cúcuta y Maicao, resto 8 horas | NO
[8 empty] | 2018-11-01 | SI
[8 empty] | 2019-03-01 | SI
086/2018 | Contratar el servicio de mantenimiento preventivo y correctivo con suministro de repuestos y baterías para las UPS´S TOSHIBA, de conformidad con las especificaciones técnicas señaladas por la Unidad Administrativa Especial Migración Colombia. | SERVICIOS Y SOLUCIONES LIMITADA | NESTOR MONTENEGRO | 3 mantenimientos | los que se requieran | N/A | Bogotá y Santa Marta | 2018-06-01 | SI | 7x24 | NO
[8 empty] | 2018-11-01 | SI
[8 empty] | 2019-03-01 | SI
Prestacion Servicio 048/2019 | Contratar el Servicio de Mantenimiento preventivo y correctivo con suministro de repuestos y bateria para la UPS's PEI, de conformidad con las especificaciones tecnicas señaladas por la UAEMC | PROYECTOS ESPECIALES INGENIERIA S.A.S. | NESTOR MONTENEGRO | 1 mantenimiento | los que se requieran | N/A | Prestar el servicio en el sitio donde se encuentren las UPS, a nivel Nacional de la UAEMC ( Mantenimiento a la mitad de las UPS) | 2019-08-01 | SI | 7x12x365, con tiempo de respuesta en sitio no superior a 4 horas en ciudades capitales y 25 horas para las demás | NO
[7 empty] | Prestar el servicio en el sitio donde se encuentren las UPS, a nivel Nacional de la UAEMC ( Mantenimiento al resto de las UPS) | 2019-12-01 | SI
Prestacion Servicio Mantenimiento 050/2019 | Contratar el Servicio de Mantenimiento preventivo y correctivo con suministro de repuestos y batería para la UPS'sTOSHIBA, de conformidad con las especificaciones tecnicas señaladas por la UAEMC | SERVICIOS Y SOLUCIONES LTDA | NESTOR MONTENEGRO | 1 mantenimiento | los que se requieran | N/A | CFSM Santa Marta | 2019-08-01 | SI | 7x12x365, con tiempo de respuesta en sitio no superior a 4 horas | NO
[7 empty] | Regional Andina Bogotá | 2019-12-01 | SI
Prestacion Servicio 052/2019 | Contratar el servicio de mantenimiento preventivo y correctivo con suministro de repuestos para los Servidores de Telefonia. | MAICROTEL S.A.S. | EDGAR CASTIBLANCO | 2 mantenimientos | los que se requieran | N/A | Prestar el servicio en el sitio donde se encuentren los equipos telefónicos, a nivel Nacional de la UAEMC (Mantenimiento Remoto) | 2019-09-01 | SI | 7x24x365, con tiempo de respuesta en sitio no superior a cuatro (4) horas en las ciudades de Bogotá, Medellín, Barranquilla, Pereira, Cali, Cartagena, Arauca, Bucaramanga, Cúcuta y Maicao, y ocho (8) horas en San Andres, Leticia y Pasto | NO
[7 empty] | Prestar el servicio en el sitio donde se encuentren los equipos telefónicos, a nivel Nacional de la UAEMC (Mantenimiento en sitio) | 2019-12-01 | SI
Contrato Nº063 /2019 | Contratar el servicio de mantenimiento preventivo y correctivo con suministro de repuestos para el equipo multifuncional konica minolta de referencia Bizuhubpro C6501 | JAAMSA | JOSE ALEJANDRO RUIZ | 2 mantenimientos | Minimo 3 mantenimientos | N/A | Sede Central UAEMC - Bogotá | 2019-08-01 | SI | 5x8x4 | NO
[8 empty] | 2019-12-01 | SI
Aceptación de Oferta Nº020 /2019 | Contratar el servicio de mantenimiento preventivo y correctivo con suministro de repuestos y baterias en sitio, de las UPS POWERSUN, POWERWEST,TRIPP LITE, MITSUBICHI Y GENERICA, de conformidad con las especificaciones. | ABSICOL S.A.S | NESTOR MONTENEGRO | 2 mantenimientos | los que se requieran | N/A | Prestar el servicio en el sitio donde se encuentren las UPS, a nivel Nacional de la UAEMC | 2019-08-01 | SI | 7x12x365, con tiempo de respuesta no superior a cuatro (4) horas en las ciudades de Bogotá, Medellín, Cúcuta; San Gil y para la ciudad de Puerto Leguízamo el tiempo de respuesta será máximo de 72 horas | NO
[8 empty] | 2019-12-01 | SI
Contrato de Compraventa Nº081 | Contratar la actualización de Licenciamiento de Antivirus y Proxy Blue Coat, con soporte tecnico,de conformidad con las especificaciones Tecnicas señaladas por la UAEMC. | NEMESIS ASOCIADOS S.A. | LEONARDO SIERRA | 2 mantenimientos | los que se requieran | Hasta: 27/06/2020 | Bogotá Nivel Central Suite Trendmicro | 2019-11-01 | SI | 7X24 | NO
[7 empty] | Bogotá Nivel Central Suite Trendmicro | 2020-06-01 | SI
[7 empty] | Bogotá Nivel Central Proxy | 2020-01-01 | SI
[7 empty] | Bogotá Nivel Central Proxy | 2020-05-01 | SI
Contrato Prestacion de Servicios N° 087/19 | Contratar el servicio de mantenimiento preventivo y correctivo con bolsa de repuestos para los componentes de los CCTV, de acuerdo con los requerimientos técnicos de la Unidad Administrativa Especial Migración Colombia. | VOXCOM TELECOMUNICACIAONES SAS | LEONARDO SIERRA | 2 mantenimientos | los que se requieran | N/A | Bogotá (Aeropuerto Internacional El Dorado), Medellín (Aeropuerto Internacional José María Córdova), Barranquilla (Aeropuerto Internacional Ernesto Cortissoz) y Centro Facilitador de Servicios Migratorios – CFSM (Regional Occidente – Cali). | 2019-09-01 | SI | 7x24x4 | NO
[8 empty] | 2019-12-01 | SI
Contrato de Compraventa N° 090/19 | Adquirir la extensión de garantía para los equipos marca APC y mantenimiento preventivo y correctivo con suministro de repuestos para control de acceso, contra incendio y aires acondicionados de confort, para los centros de cómputo principal y alterno, de conformidad con las especificaciones técnicas requeridas por la Unidad Administrativa Especial Migración Colombia. | INGEAL S.A. | NESTOR MONTENEGRO | Para los AIRES APC - 6 Mantenimientos y 2 Mantenimientos para el resto de equipos del contrato | los que se requieran | Equipos con garantía extendida hasta 30/Sep/2020 | Aires APC | 2019-09-01 | SI | APC(UPS´s, Aires, Monitoreo Ambiental) 7x24x365 Sistemas de control de acceso, contra incendio 7x8x365 | NO
[7 empty] | Aires APC | 2019-11-01 | SI
[7 empty] | Aires APC | 2020-01-01 | SI
[7 empty] | Aires APC | 2020-03-01 | SI
[7 empty] | Aires APC | 2020-05-01 | SI
[7 empty] | Aires APC | 2020-07-01 | SI
[7 empty] | Otros Equipos | 2019-12-01 | SI
[7 empty] | Otros Equipos | 2020-07-01 | SI
Contrato de Compraventa Nº 086/19 | Contratar la Actualización del licenciamiento del software de turnos digitales INFO-TURNOS WEB, incluido soporte y mantenimientos, de acuerdo con las especificaciones técnicas de la Unidad Administrativa Especial Migración Colombia. | INFORMATICA & TECNOLOGIA STEFANINI S.A. | JUAN CARLOS VELEZ GOMEZ | 2 mantenimientos | los que se requieran | N/A | Aeropuerto El Dorado Bogotá Calle 100 | 2019-08-01 | SI | 7x8x4 | NO
[8 empty] | 2020-06-01 | SI
Aceptación de Oferta Nº 028 /2019 | Contratar la adquisición de aire acondicionado, con instalación en sitio, de conformidad con las especificaciones técnicas de la Unidad Administrativa Especial Migración Colombia. | TERMEC LTDA | GEOVANNY ASCUNTAR | 2 mantenimientos por cada año de garantía, para un total de 6 mantenimientos | los que se requieran | 3 años Hasta 04/Jun/2022 | PCM Rumichaca | 2020-02-01 | SI | 7x24x8 | NO
[8 empty] | 2020-09-01 | SI
[8 empty] | 2021-02-01 | si
[8 empty] | 2021-09-01 | SI
[8 empty] | 2022-02-01 | SI
2022-05-01
Aceptación de Oferta Nº 030 /2019 | Contratar la adquisición de UPSs, de conformidad con las especificaciones técnicas de la Unidad Administrativa Especial Migración Colombia. | PROYECTOS ESPECIALES INGENIERIA S.A.S. | NESTOR MONTENEGRO | 2 mantenimientos por cada año de garantía, para un total de 4 mantenimientos | los que se requieran | 2 años Hasta 04/Jul/2019 | PCMs Tienditas Antonio Nariño | 2020-03-01 | SI | 7x12x4 | NO
[8 empty] | 2020-09-01 | SI
[8 empty] | 2021-02-01 | si
[8 empty] | 2021-06-01 | SI
Contrato de Compraventa Nº 103/19 | Contratar la adquisición de una solución de almacenamiento, de acuerdo con las especificaciones técnicas de la Unidad Administrativa Especial Migración Colombia. | ORIGIN IT S.A.S | OLGA LUCIA PEREZ | 1 mantenimiento por cada año de garantía, para un total de 3 mantenimientos | los que se requieran | 3 años Hasta 02/Ago/2019 | Sede Central UAEMC - Bogotá | 2020-03-01 | SI | 7x24x4 | NO
[8 empty] | 2021-03-01 | SI
[8 empty] | 2022-03-01 | SI
Contrato de Compraventa Nº 103/19 | Contratar la extensión de garantía que contempla mantenimiento preventivo y correctivo, soporte y suministro de repuestos para las unidades de enrolamiento (Booking), de conformidad con las especificaciones técnicas requeridas por la Unidad Administrativa Especial Migración Colombia | GEMALTO COLOMBIA S.A | ROBERSTOM OSWALDO LOPEZ | 1 mantenimiento por cada año de garantía, para un total de 1 mantenimiento | los que se requieran | 1 año Hasta 31/Ago/2019 | Prestar el servicio en el sitio donde se encuentren los dispositivos | 2020-02-01 | SI | 5x12x4 | NO
Contrato de Compraventa Nº 121/19 | Contratar el desarrollo del software para el control y administración de BIOMIG – Fase II y adquisición de pasillos automáticos de acuerdo con las especificaciones requeridas por la Unidad Administrativa Especial Migración Colombia. | UNIÓN TEMPORAL CONTROL FRONTERIZO INCOMELEC - GEMALTO | JERSON HERNANDEZ | 2 mantenimientos por cada año de garantía, para un total de 6 mantenimientos | los que se requieran | 3 años Hasta 30/Oct/2019 | Bogotá Aeropuerto El dorado | 2020-12-01 | SI | 7x24x4 | NO
[8 empty] | 2021-06-01 | SI
[8 empty] | 2021-12-01 | SI
2022-06-01
2022-12-01
2023-06-01
Contrato de Compraventa Nº 112/19 | Contratar la extensión de garantía incluido mantenimientos preventivos y correctivos con repuestos, para migración automática, de acuerdo con las especificaciones técnicas de la Unidad Administrativa Especial Migración Colombia. | S4 SECURITY SAS | LEONARDO SIERRA | 1 mantenimiento por cada 6 meses de garantía, para un total de 2 mantenimientos | los que se requieran | 1 año Hasta xx/Abr/2019 | Prestar el servicio en el sitio donde se encuentren los dispositivos | 2019-11-01 | SI | 7x12x4 | NO
[8 empty] | 2020-03-01 | SI
Contrato de Compraventa Nº 120/19 | Contratar la renovación y actualización del licenciamiento con soporte técnico de la solución de seguridad de red de datos (Firewall), de conformidad con las especificaciones de la Unidad Administrativa Migración Colombia. | SAFETY IN DEEP S.A.S. | LEONARDO SIERRA | 2 mantenimientos por cada año de garantía, para un total de 2 mantenimientos | los que se requieran | 1 año Hasta 28/Nov/20 | Sede Central UAEMC - Bogotá | 2020-05-01 | SI | 7x24x4 | NO
[8 empty] | 2020-11-01 | SI
Contrato de Compraventa Nº 123/19 | Adquirir lectoras de documentos de viaje y licenciamiento de software de autenticación de documentos de viaje Assure ID, de conformidad con las especificaciones de la Unidad Administrativa Especial Migración Colombia. | THALES COLOMBIA S.A | NESTOR LUGO | 2 mantenimientos cada 6 meses de garantía, para un total de 2 mantenimientos | los que se requieran | 1 año | Prestar el servicio en el sitio donde se encuentren los dispositivos | 2020-05-01 | SI | 5x12x4
[8 empty] | 2020-06-01 | SI
Contrato de Compraventa Nº 079/21 | ACTUALIZACIÓN DEL LICENCIAMIENTO DEL SOFTWARE INFOR-TURNO WEB, CON SOPORTE TÉCNICO. | INFORMÁTICA & TECNOLOGÍA STEFANINI S.A. | JUAN CARLOS VELEZ GOMEZ | 2 mantenimientos | los que se requieran | N/A | Aeropuerto El Dorado Bogotá Calle 100 | 2021-03-01 | SI | 7x8x4
2022-06-01
Contrato Prestacion de Servicios N° 057/20 | ADICION CONTRATAR EL SERVICIO DE MANTENIMIENTO PREVENTIVO Y CORRECTIVO CON SUMINISTRO DE REPUESTOS Y BATERIAS PARA LAS UPS´S TOSHIBA, DE CONFORMIDAD CON LAS ESPECIFICACIONES TECNICAS SEÑALADAS POR LA UAEMC(VF) | SERVICIOS Y SOLUCIONES LTDA | WILLIAM SALGADO | 1 mantenimiento | los que se requieran | N/A | CFSM Santa Marta | 2020-08-01 |  | 7x12x365, con tiempo de respuesta en sitio no superior a 4 horas | NO
[7 empty] | Regional Andina Bogotá | 2020-12-01
Contrato Prestacion de Servicios N° 048/20 | Contratar el mantenimiento, soporte y suscripción de SmartNet para los equipos de conectividad CISCO de conformidad con las especificaciones técnicas de la Unidad Administrativa Especial Migración Colombia | BOYRA S.A. | FRANCISCO TORRES | 1 mantenimiento al año y medio de entregados | Todos los que se requieran | Hasta: 27/04/2021 |  | 2020-03-01 |  | 8X5XNBD | NO
CONTRATO DE COMPRA VENTA Y SUMINISTROS 052/2020 | EXTENSIÓN DE GARANTÍA PARA LOS EQUIPOS MARCA APC Y MANTENIMIENTO PREVENTIVO Y CORRECTIVO CON SUMINISTRO DE REPUESTOS PARA CONTROL DE ACCESO, CONTRA INCENDIO Y AIRES ACONDICONADOS DE CONFORT, PARA LOS CENTROS DE COMPUTO PRINCIPAL Y ALTERNO. | INGEAL S.A. | EDGAR CASTIBLANCO | Tres (3) mantenimientos preventivos | los que se requieran | Hasta 26/04/2021 | Bogotá nivel central Medellin Centro de computo APC Y NO APC | 2020-09-01 | SI | 7x24 | NO
[7 empty] | BOGOTA APC | 2020-12-01 | SI
[7 empty] | BOGOTA APC | 2021-04-01 | SI
CONTRATO DE PRESTACION DE SERVICIOS 051/2020 | Contratar el servicio de mantenimiento preventivo y correctivo con suministro de repuestos y baterías para las UPS´S PEI, de conformidad con las especificaciones técnicas señaladas por la Unidad Administrativa Especial Migración Colombia. | PROYECTOS ESPECIALES INGENIERIA S.A.S. | EDGAR CASTIBLANCO | 2 mantenimiento | los que se requieran | N/A | SEDE CENTRAL Bogotá Y TODAS LAS REGIONALES | 2020-08-01 | SI | 7X24 | NO
[8 empty] | 2020-12-01 | SI
ACEPTACION DE OFERTA 017/2020 | Servicio de mantenimiento preventivo y correctivo con suministro de repuestos y baterías en sitio, de las UPS POWERSUN, TRIPP LITE, MITSUBISHI y GENÉRICA, de conformidad con las especificaciones técnicas de la Unidad Administrativa Especial Migración Colombia. | GPS ELECTRONICS LTDA | JOSE ALEJANDRO RUIZ TORRES | 3 mantenimientos preventivos | los que se requieran | N/A | Regional Antioquia, Cúcuta - tienditas Aeropuerto El Dorado (2) Puerto Leguizamo | 2020-04-01 |  | 7X12 | NO
2020-12-01
2021-04-01
Contrato Prestacion de Servicios N° 046/20 | Contratar el servicio de mantenimiento preventivo y correctivo con bolsa de repuestos para los componentes de los CCTV, de acuerdo con los requerimientos técnicos de la Unidad Administrativa Especial Migración Colombia. | VOXCOM TELECOMUNICACIAONES SAS | LEONARDO SIERRA | 2 mantenimientos | los que se requieran | N/A | Bogotá (Aeropuerto Internacional El Dorado), Medellín (Aeropuerto Internacional José María Córdova), Barranquilla (Aeropuerto Internacional Ernesto Cortissoz) y Centro Facilitador de Servicios Migratorios – CFSM (Regional Occidente – Cali). | 2020-08-01 | SI | 7x24x4 | NO
[8 empty] | 2020-12-01 | SI
Prestacion Servicio 043/2020 | Contratar el servicio de mantenimiento preventivo y correctivo con suministro de repuestos para los servidores de telefonía marca ALCATEL y AASTRA, de conformidad con las especificaciones técnicas de la Unidad Administrativa Especial Migración Colombia. | MAICROTEL S.A.S. | EDGAR CASTIBLANCO | 2 mantenimientos | los que se requieran | N/A | Prestar el servicio en el sitio donde se encuentren los equipos telefónicos, a nivel Nacional de la UAEMC (Mantenimiento Remoto) | 2020-09-01 | SI | 7x24x365, con tiempo de respuesta en sitio no superior a cuatro (4) horas en las ciudades de Bogotá, Medellín, Barranquilla, Pereira, Cali, Cartagena, Arauca, Bucaramanga, Cúcuta y Maicao, y ocho (8) horas en San Andres, Leticia y Pasto | NO
[7 empty] | Prestar el servicio en el sitio donde se encuentren los equipos telefónicos, a nivel Nacional de la UAEMC (Mantenimiento en sitio) | 2020-12-01 | SI
CONTRATO DE COMPRAVENTA 038/2021 | CONTRATAR LA EXTENSIÓN DE GARANTÍA INCLUIDO MANTENIMIENTOS PREVENTIVOS Y CORRECTIVOS CON REPUESTOS, PARA LA SOLUCIÓN DE PASILLOS MIGRATORIOS BIOMIG (Aeropuerto El Dorado). | UT CONTROL FRONTERIZO INCOMELEC-GEMALTO | LEONARDO SIERRA | 2 mantenimientos por cada año de garantía | Todos los correctivos a que haya lugar | Hasta: 28/agosto/2020 | Bogotá Aeropuerto El dorado | 2021-06-01 | SI | 7X24 | NO
[8 empty] | 2022-01-01 | SI
CONTRATO DE COMPRAVENTA 038/2021 | Contratar el servicio de mantenimiento preventivo y correctivo con suministro de repuestos para los servidores de telefonía marca ALCATEL y AASTRA, de conformidad con las especificaciones técnicas de la Unidad Administrativa Especial Migración Colombia. | UT CONTROL FRONTERIZO INCOMELEC-GEMALTO | LEONARDO SIERRA | 2 mantenimientos por cada año de garantía | Todos los correctivos a que haya lugar | Hasta: 28/agosto/2020 | Bogotá Aeropuerto El dorado | 2020-09-01 |  | 7X24 | NO
2020-12-01
Contrato de Compraventa Nº 076/21 | Contratar la ampliacion de una solución de almacenamiento, de acuerdo con las especificaciones técnicas de la Unidad Administrativa Especial Migración Colombia. | ORIGIN IT S.A.S | OLGA LUCIA PEREZ | 1 mantenimiento por cada año de garantía, para un total de 3 mantenimientos | los que se requieran | 3 años Hasta 02/Ago/2019 | Sede Central UAEMC - Bogotá | 2020-03-01 | SI | 7x24x4 | NO
[8 empty] | 2021-03-01 | SI
[8 empty] | 2022-03-01 | SI
CONTRATO DE COMPRAVENTA Y MANTENIMIENTO 057/2021 | EXTENSIÓN DE GARANTÍA PARA LOS EQUIPOS MARCA APC Y MANTENIMIENTO PREVENTIVO Y CORRECTIVO CON SUMINISTRO DE REPUESTOS PARA CONTROL DE ACCESO, CONTRA INCENDIO Y AIRES ACONDICIONADOS DE CONFORT, PARA LOS CENTROS DE COMPUTO PRINCIPAL Y ALTERNO. | INGEAL S.A. | EDGAR CASTIBLANCO | Tres (3) mantenimientos preventivos | los que se requieran | Hasta 15/04/2022 | Bogotá nivel central Medellin Centro de computo APC Y NO APC | 2021-09-01 | SI | 7x24 | NO
[7 empty] | BOGOTA APC | 2021-12-01 | SI
[7 empty] | BOGOTA APC | 2022-04-01 | SI
Contrato de Compraventa Nº 058/21 | EXTENSIÓN DE GARANTÍA PARA LOS SERVIDORES MARCA DELL | ORIGIN IT S.A.S | FRANCISCO TORRES | 1 mantenimiento por cada año de garantía, para un total de 3 mantenimientos | los que se requieran | 3 años Hasta 02/Ago/2019 | Sede Central UAEMC - Bogotá | 2021-03-01
Contrato Prestacion de Servicios N° 068/21 | SERVICIO DE MANTENIMIENTO PREVENTIVO Y CORRECTIVO CON BOLSA DE REPUESTOS PARA LOS COMPONENTES DE LOS CCTV | VOXCOM TELECOMUNICACIAONES SAS | LEONARDO SIERRA | 2 mantenimientos | los que se requieran | N/A | Bogotá (Aeropuerto Internacional El Dorado), Medellín (Aeropuerto Internacional José María Córdova), Barranquilla (Aeropuerto Internacional Ernesto Cortissoz) y Centro Facilitador de Servicios Migratorios – CFSM (Regional Occidente – Cali). | 2021-09-01 | SI | 7x24x4 | NO
[8 empty] | 2021-12-01 | SI
[8 empty] | 2022-04-01 | SI
Contrato de Compraventa Nº 083/21 | ADQUIRIR EQUIPOS DE CONECTIVIDAD Y LA EXTENCION DE GARANTIA DE SMAR NET DEL FABRICANTE PARA LOS EQUIPOS CISCO DE ACUERDO CON LAS ESPECIFICACIONES TÉCNICAS REQUERIDAS POR LA UNIDAD ADMINISTRATIVA ESPECIAL MIGRACIÓN COLOMBIA. | MCO GLOBAL S A S | FRANCISCO TORRES | 1 mantenimiento por cada año de garantía | los que se requieran | 1 año Hasta 30/Ago/2021 | Sede Central UAEMC - Bogotá | 2021-03-01
Contrato de Compraventa Nº 082/21 | ACTUALIZAR LICENCIAMIENTO ANTIVIRUS CON SOPORTE TÉCNICO | NEMESIS ASOCIADOS S.A. | LEONARDO SIERRA | 2 mantenimientos | los que se requieran | Hasta: 27/06/2020 | Bogotá Nivel Central Suite Trendmicro | 2021-05-01 |  | 7x24x4 | NO
2021-06-01
CONTRATO DE PRESTACION DE SERVICIOS 053/2021 | SERVICIO DE MANTENIMIENTO PREVENTIVO Y CORRECTIVO CON SUMINISTRO DE REPUESTOS Y BATERÍAS PARA LAS UPS´S MARCA PEI | PROYECTOS ESPECIALES INGENIERIA S.A.S. | EDGAR CASTIBLANCO | 2 mantenimientos | los que se requieran | N/A | SEDE CENTRAL Bogotá Y TODAS LAS REGIONALES | 2021-08-01 | SI | 7X24 | NO
[8 empty] | 2021-12-01 | SI
Contrato Prestacion de Servicios N° 054/21 | SERVICIO DE MANTENIMIENTO PREVENTIVO Y CORRECTIVO CON SUMINISTRO DE REPUESTOS Y BATERÍAS PARA LAS UPS´S MARCA TOSHIBA | SERVICIOS Y SOLUCIONES LTDA | WILLIAM SALGADO | 1 mantenimiento | los que se requieran | N/A | CFSM Santa Marta | 2021-08-01 |  | 7x12x365, con tiempo de respuesta en sitio no superior a 4 horas | NO
[7 empty] | Regional Andina Bogotá | 2021-12-01
ACEPTACION DE OFERTA 016/2021 | SERVICIO DE MANTENIMIENTO PREVENTIVO Y CORRECTIVO CON SUMINISTRO DE REPUESTOS INCLUIDO BATERÍAS, DE LAS UPS MARCAS POWERSUN, TRIPP LITE , MITSUBISHI Y GENÉRICA | M&M ENERGY SOLUTIONS S.A.S. | JOSE ALEJANDRO RUIZ TORRES | 3 mantenimientos preventivos | los que se requieran | N/A | Regional Antioquia, Cúcuta - tienditas Aeropuerto El Dorado (2) Puerto Leguizamo | 2021-04-01 |  | 7X12 | NO
2021-12-01
[8 empty] | 2022-04-01 | SI
Contrato Nº055 /2021 | SERVICIO DE MANTENIMIENTO EQUIPO DE IMPRESIÓN | JAAMSA | JOSE ALEJANDRO RUIZ | 2 mantenimientos | Minimo 3 mantenimientos | N/A | Sede Central UAEMC - Bogotá | 2021-08-01 |  | 5x8x4 | NO
2021-12-01
CONTRATO DE COMPRAVENTA 089/2021 | CONTRATAR LA ADQUISICIÓN Y PUESTA EN FUNCIONAMIENTO DE UNIDADES DE ENROLAMIENTO BIOMÉTRICO PARA LA GESTIÓN DE IDENTIDAD. | BYTTE S.A.S. | GREGORIO VELAZQUEZ | 2 mantenimientos por cada año de garantía | Todos los correctivos a que haya lugar | Hasta: 28/agosto/2020 |  | 2021-09-01 |  | 7X24 | NO
2021-12-01
2022-09-01
2022-12-01
2023-09-01
2023-12-01
Prestacion Servicio 085/2021 | CONTRATAR EL SERVICIO DE MANTENIMIENTO PREVENTIVO Y CORRECTIVO EN LA MODALIDAD DE UNA BOLSA DE HORAS Y DE UNA BOLSA DE REPUESTOS PARA LOS SERVIDORES DE TELEFONÍA MARCA ALCATEL Y AASTRA, DE CONFORMIDAD CON LAS ESPECIFICACIONES TÉCNICAS DE LA UNIDAD ADMINISTRATIVA ESPECIAL MIGRACIÓN COLOMBIA. | MAICROTEL S.A.S. | EDGAR CASTIBLANCO | 1 mantenimiento | los que se requieran | N/A | Prestar el servicio en el sitio donde se encuentren los equipos telefónicos, a nivel Nacional de la UAEMC (Mantenimiento Remoto) | 2021-09-01 | SI | 7x24x365, con tiempo de respuesta en sitio no superior a cuatro (4) horas en las ciudades de Bogotá, Medellín, Barranquilla, Pereira, Cali, Cartagena, Arauca, Bucaramanga, Cúcuta y Maicao, y ocho (8) horas en San Andres, Leticia y Pasto
[7 empty] | Prestar el servicio en el sitio donde se encuentren los equipos telefónicos, a nivel Nacional de la UAEMC (Mantenimiento en sitio) | 2021-12-01 | SI
Contrato de Compraventa Nº 121/21 | RENOVACIÓN, ACTUALIZACIÓN, LICENCIAMIENTO Y SOPORTE TÉCNICO DE LA SOLUCIÓN DE SEGURIDAD DE RED DE DATOS (FIREWA | SAFETY IN DEEP S.A.S. | LEONARDO SIERRA | 2 mantenimientos por cada año de garantía, para un total de 2 mantenimientos | los que se requieran | 1 año Hasta 28/Nov/20 | Sede Central UAEMC - Bogotá | 2021-05-01 |  | 7x24x4 | NO
2021-11-01
Contrato de Compraventa Nº 061/20 | Contratar la Actualización del licenciamiento del software de turnos digitales INFO-TURNOS WEB, incluido soporte y mantenimientos, de acuerdo con las especificaciones técnicas de la Unidad Administrativa Especial Migración Colombia. | INFORMATICA & TECNOLOGIA STEFANINI S.A. | JUAN CARLOS VELEZ GOMEZ | 2 mantenimientos | los que se requieran | N/A | Aeropuerto El Dorado Bogotá Calle 100 | 2020-12-01 | SI | 7x8x4 | NO
[8 empty] | 2021-04-01 | SI
CONTRATO DE PRESTACIÓN DE SERVICIOS 130/2021 | CONTRATAR EL ARRENDAMIENTO, INSTALACIÓN, CONFIGURACIÓN, PUESTA EN FUNCIONAMIENTO Y SOPORTE TÉCNICO DE EQUIPOS DE VIDEOCONFERENCIA, CON INTEGRACIÓN PARA LA PLATAFORMA MICROSOFT TEAMS DE LA ENTIDAD. | APICOM SAS | DANNY ROJAS | 1 mantenimiento | Los que se requieran | 3 años | Armenia, Bogotá, Barranquilla, Bucaramanga, Cali, Cartagena, Cúcuta, Ibagué, Medellín, Pasto, Pereira, Riohacha y Villavicencio. | 2022-06-01 |  | 24x7x365 | NO
CONTRATO DE COMPRAVENTA 059/2022 | CONTRATAR LA EXTENSIÓN DE GARANTÍA INCLUIDO MANTENIMIENTOS PREVENTIVOS Y CORRECTIVOS CON REPUESTOS, PARA LA SOLUCIÓN DE PASILLOS MIGRATORIOS – BIOMIG, DE ACUERDO CON LAS ESPECIFICACIONES TÉCNICAS DE LA UNIDAD ADMINISTRATIVA ESPECIAL MIGRACIÓN COLOMBIA. | INCOMELEC S A S | LEONARDO SIERRA | 2 mantenimientos por cada año de garantía | Todos los correctivos a que haya lugar | Hasta: 14/marzo/2022 | Bogotá Aeropuerto El dorado | 2022-06-01 |  | 7X24 | NO
2023-01-01
Contrato de Compraventa Nº 058/22 | CONTRATAR LA EXTENSIÓN DE GARANTÍA DE LAS LECTORAS DE DOCUMENTOS Y ACTUALIZACIÓN DEL SOFTWARE ASSUREID | THALES COLOMBIA S.A | ROBINSON VALENCIA | 2 mantenimientos cada 6 meses de garantía, para un total de 2 mantenimientos | los que se requieran | 1 año | Prestar el servicio en el sitio donde se encuentren los dispositivos | 2022-05-01 |  | 5x12x4
2022-06-01
CONTRATO DE PRESTACION DE SERVICIOS 024/2022 | SERVICIO DE MANTENIMIENTO PREVENTIVO Y CORRECTIVO CON SUMINISTRO DE REPUESTOS Y BATERÍAS PARA LAS UPS´S MARCA PEI | PROYECTOS ESPECIALES INGENIERIA S.A.S. | EDGAR CASTIBLANCO | 2 mantenimientos | los que se requieran | N/A | SEDE CENTRAL Bogotá Y TODAS LAS REGIONALES | 2022-08-01 |  | 7X24 | NO
2022-12-01
Contrato Prestacion de Servicios N° 047/22 | SERVICIO DE MANTENIMIENTO PREVENTIVO Y CORRECTIVO CON SUMINISTRO DE REPUESTOS Y BATERÍAS PARA LAS UPS´S MARCA TOSHIBA | SERVICIOS Y SOLUCIONES LTDA | WILLIAM SALGADO | 1 mantenimiento | los que se requieran | N/A | CFSM Santa Marta | 2022-08-01 |  | 7x12x365, con tiempo de respuesta en sitio no superior a 4 horas | NO
[7 empty] | Regional Andina Bogotá | 2022-12-01
Prestacion Servicio 056/2022 | CONTRATAR EL SERVICIO DE MANTENIMIENTO PREVENTIVO Y CORRECTIVO EN LA MODALIDAD DE UNA BOLSA DE HORAS Y DE UNA BOLSA DE REPUESTOS PARA LOS SERVIDORES DE TELEFONÍA MARCA ALCATEL Y AASTRA, DE CONFORMIDAD CON LAS ESPECIFICACIONES TÉCNICAS DE LA UNIDAD ADMINISTRATIVA ESPECIAL MIGRACIÓN COLOMBIA. | MAICROTEL S.A.S. | EDGAR CASTIBLANCO | 1 mantenimiento | los que se requieran | N/A | Prestar el servicio en el sitio donde se encuentren los equipos telefónicos, a nivel Nacional de la UAEMC (Mantenimiento Remoto) | 2022-09-01 |  | 7x24x365, con tiempo de respuesta en sitio no superior a cuatro (4) horas en las ciudades de Bogotá, Medellín, Barranquilla, Pereira, Cali, Cartagena, Arauca, Bucaramanga, Cúcuta y Maicao, y ocho (8) horas en San Andres, Leticia y Pasto
[7 empty] | Prestar el servicio en el sitio donde se encuentren los equipos telefónicos, a nivel Nacional de la UAEMC (Mantenimiento en sitio) | 2022-12-01
Contrato de Compraventa Nº 051/22 | CONTRATAR EL SERVICIO DE MANTENIMIENTO PREVENTIVO DE LA MÁQUINA LÁSER TROTEC SP100R C30 Y DEL SUMINISTRO DEL SISTEMA DE EXTRACCIÓN 8260 ATMOS MONO Y SU RESPECTIVA BOLSA DE REPUESTOS. | EDALTEC S.A.S | ROBINSON VALENCIA | 2 mantenimientos cada 6 meses de garantía, para un total de 2 mantenimientos | los que se requieran | 1 año | Prestar el servicio en el sitio donde se encuentren los dispositivos | 2022-03-01 | SI | 5x12x4
2022-06-01
Note on G83: Omar Rosas Aldana: Confirmar con el supervisor
Note on I83: Omar Rosas Aldana: Confirmar con el supervisor
Note on G89: Omar Rosas Aldana: Confirmar con el supervisor

## II TRIM
No CONTRATO | OBJETO CONTRATO | CONTRATISTA | SUPERVISOR | MANTENIMIENTO PREVENTIVO | MANTENIMIENTO CORRECTIVO | GARANTIAS | CIUDADES | FECHA PROGRAMADA ESTIMADA | FINALIZADO | MODALIDAD | VF
116/2016 | Contratar la adquisición, instalación, configuración y puesta en funcionamiento de un sistema de turno digital para las áreas de emigración e inmigración de la Regional Aeropuerto El Dorado | STEFANINI | LEONARDO SIERRA | 3 mttos durante el periodo de garantía. | Cuantas veces la Entidad lo requiera, durante el período de garantía. | 2 años de garantía Hasta: 30/ene/2019 | Aeropuerto El Dorado Bogotá Calle 100 | 2017-07-01 | SI | 7x8x4 | NO
[8 empty] | 2018-02-01 | SI
[8 empty] | 2019-01-01 | SI
070/2017 | Adquisición de impresora para documentos e insumos, de conformidad con las especificaciones técnicas requeridas por la Unidad Administrativa Especial de Migración Colombia. | IDENTICO S.A.S. | ORLANDO REYES | 2 por año durante 3 años |  | Para impresora hasta 29/marzo/2020 Para cabezal: De por vida | Cúcuta - Norte de Santander | 2017-12-01 | SI | 5x8x2 | NO
[8 empty] | 2018-05-01 | SI
[8 empty] | 2018-12-01 | SI
[8 empty] | 2019-05-01 | SI
[8 empty] | 2019-12-01 | SI
[8 empty] | 2020-03-01 | SI
ACEPTACION OFERTA 35 DE 2017 | Adquisición de UPS´s de acuerdo con las especificaciones técnicas de la Unidad Administrativa Especial Migración Colombia | PROYECTOS ESPECIALES INGENIERIA S.A.S. | NESTOR MONTENEGRO | Dos (2) mantenimientos preventivos por cada año de garantía | Los correctivos a que haya lugar, incluidos repuestos, baterías y mano de obra, durante el tiempo de la garantía | Hasta: 30/mayo/2019 | Rumichaca PCM (frontera con Ecuador) San Miguel PCM (frontera con Ecuador) Quibdó CFSM Montería CFSM | 2017-11-01 | SI | 7X12X8 | NO
[8 empty] | 2018-05-01 | SI
[8 empty] | 2018-11-01 | SI
[8 empty] | 2019-05-01 | SI
094/2017 | Adquisición de impresoras, Escáneres y Multifuncionales, de acuerdo con las especificaciones técnicas de la Unidad Administrativa Especial Migración Colombia. | UNION TEMPORAL No. 2 ACONPI-CREAR DE COLOMBIA S.A.S | JERSON HERNANDEZ | mínimo un mantenimiento preventivo durante el período de garantía, el cual se solicitará al año y medio de entregados los equipos. (fecha entrega 23/08/2017) | Todos los que se requieran | 3 años Hasta 13/sept/2020 | Bogotá, Barranquilla, Bucaramanga, Cali, Cartagena, Cúcuta, Ibagué, Medellín, Pasto, Pereira y Villavicencio | 2019-02-01 | SI | 5 días hábiles a la semana, horario hábil, siguiente día hábil. | NO
096/2017 | Adquisición de equipos de computo, de acuerdo con las especificaciones técnicas de la Unidad Administrativa Especial Migración Colombia | TALENTO COMERCIALIZADORA S.A. | ORLANDO REYES | 1 mantenimiento Al año y medio de entregados los equipos | Todos los correctivos a que haya lugar, incluido repuestos y mano de obra, prestado en sitio Hasta 30/agosto/2020 | 3 años Hasta 30/agosto/2020 | Armenia, Bogotá, Barranquilla, Bucaramanga, Cali, Cartagena, Cúcuta, Ibagué, Medellín, Pasto, Pereira, Riohacha y Villavicencio. | 2019-02-01 | SI | 5 días hábiles a la semana, horario hábil, siguiente día hábil,) con tiempo de respuesta en sitio no superior a 8 horas hábiles en ciudades donde se exigen que tengan centros autorizados de servicio, para los demás la Entidad trasladara el equipo a dichas Ciudades | NO
109/2017 | Adquirir equipos de conectividad Switches, de acuerdo con las especificaciones técnicas requeridas por la Unidad Administrativa Especial Migración Colombia | SONA GREEN TECHNOLOGIES S.A.S | GERMAN RUBIANO BELTRAN | 1 mantenimiento al año y medio de entregados | Servicios de soporte y mantenimiento correctivo, incluidos repuestos y mano de obra en sitio durante el periodo de garantía. | Para el switch 3 años Hasta: 29/jun/2020 Para el Transceptor Transceiver 2 años Hasta: 29/jun/2019 | Bogotá Nivel Central | Febrero de 2019 | SI | 8X5XNBD | NO
117/2017 | Adquirir una solución llave en mano de hardware y software, que permita realizar el proceso de control migratorio por medio de pasillos automáticos y autenticación biométrica por iris. | UT CONTROL FRONTERIZO INCOMELEC-GEMALTO | LEONARDO SIERRA | 2 mantenimientos por cada año de garantía, para un total de 6 mantenimientos | Todos los correctivos a que haya lugar | Hasta: 28/agosto/2020 | Bogotá Aeropuerto El dorado | 2018-06-01 | SI | 7X24 | NO
[8 empty] | 2018-11-01 | SI
[8 empty] | 2019-06-01 | SI
2019-11-01
[8 empty] | 2020-06-01 | SI
[8 empty] | 2020-11-01 | SI
070/2018 | Adquirir equipos de conectividad, de acuerdo con las especificaciones técnicas requeridas por la Unidad Administrativa Especial Migración Colombia. | BOYRA S.A. | GERMAN RUBIANO BELTRAN | 1 mantenimiento al año y medio de entregados | Todos los que se requieran | Hasta: 30/sep/2021 | Bogota, tienditas | 2020-03-01 | SI | 8X5XNBD | NO
073/2018 | Actualización y ampliación del licenciamiento de Antivirus y Proxy Blue Coat, con soporte técnico, de conformidad con las especificaciones técnicas señaladas por la Unidad Administrativa Especial Migración Colombia. | NEMESIS ASOCIADOS S.A. | LEONARDO SIERRA | 2 mantenimientos por año | Todos los correctivos a que haya lugar | Hasta: 27/06/2019 | Bogotá Nivel Central Suite Trendmicro | 2019-01-01 | SI | 7x24 | NO
[7 empty] | Bogotá Nivel Central Suite Trendmicro | 2019-06-01 | SI
[7 empty] | Bogotá Nivel Central Proxy | 2019-01-01 | SI
[7 empty] | Bogotá Nivel Central Proxy | 2019-05-01 | SI
080/2018 | Adquirir la extensión de garantía para los equipos marca APC y mantenimiento preventivo y correctivo con suministro de repuestos para control de acceso, contra incendio y aires acondicionados de confort, para los centros de cómputo principal y alterno, de conformidad con las especificaciones técnicas requeridas por la Unidad Administrativa Especial Migración Colombia. | INGEAL S.A. | NESTOR MONTENEGRO | Tres (3) mantenimientos preventivos | los que se requieran | Hasta 30/08/2019 | Bogotá nivel central Medellin Centro de computo APC Y NO APC | 2018-09-01 | SI | 7x24 | NO
[7 empty] | BOGOTA APC | 2018-12-01 | SI
[7 empty] | BOGOTA APC | 2019-07-01 | SI
087/2018 | Adquirir una solución de seguridad de red de datos para la protección de las zonas definidas por la Entidad, con soporte y garantía, de acuerdo con las especificaciones técnicas de la Unidad Administrativa Especial Migración Colombia. | DIGIWARE DE COLOMBIA S.A. | LEONARDO SIERRA | 2 mantenimientos por año | Todos los correctivos a que haya lugar | Hasta: 15/12/2019 | Bogotá Nivel Central | 2019-06-01 | SI | 7x24 | NO
[8 empty] | 2019-11-01 | SI
098/2018 | Servicio de soporte y mantenimiento con repuestos y extensión de garantía para migración automática, de acuerdo con las especificaciones técnicas de la Unidad Administrativa Especial de Migración Colombia. | VISION -BOX | LEONARDO SIERRA | 2 mantenimientos por año | Todos los correctivos a que haya lugar | Hasta: 23/09/2019 | Aeropuertos El Dorado de Bogotá, Alfonso Bonilla Aragón de Cali, José María Córdoba de Medellín y Rafael Nuñez de Cartagena | 2019-08-01 | SI | 7x24 | NO
[8 empty] | 2019-11-01 | SI
ACEPTACION DE OFERTA 055/2018 | Contratar la adquisición e instalación de una UPS, de conformidad con las especificaciones técnnicas de la UAEMC. | PROYECTOS ESPECIALES INGENIERIA S.A.S. | NESTOR MONTENEGRO | 2 mantenimientos | los que se requieran por garantía | Hasta 31/12/2019 | Cali Aeropuerto | 2019-02-01 | SI | N/A | NO
[8 empty] | 2019-12-01 | SI
101/2017 | Contratar la adquisición de NVR y servicio de mantenimiento preventivo y correctivo con bolsa de repuestos para los componentes de los CCTV , de acuerdo con los requerimientos técnicos de la Unidad Administrativa Especial Migración Colombia | VOXCOM TELECOMUNICACIAONES LTDA | LEONARDO SIERRA | 4 mantenimientos | Componentes de CCTV Con bolsa de repuestos Vigencia 2017 Hasta: 31/dic/2017 Vigencia 2018 Hasta: 31/julio/2018 | Switches Garantía Extendida: Hasta: 10/abril/2018 | Bogotá Medellín Cali Barranquilla | 2017-09-01 | SI | N/A | NO
[8 empty] | 2018-02-01 | SI
[8 empty] | 2018-06-01 | SI
[8 empty] | 2019-07-01 | SI
ACEPTACION DE OFERTA. 033/2018 | Contratar el mantenimiento preventivo y correctivo para la Unidad Móvil de Servicios Migratorios: carrocería y equipos tecnológicos, así como el suministro e instalación de los repuestos nuevos que se requieran para su óptimo funcionamiento. | NUEVOS RECURSOS S.A.S | JUAN ALEJANDRO OLAYA | 3 mantenimientos en el año | Todos los correctivos a que haya lugar, incluido repuestos y mano de obra, prestado en sitio Hasta 31/dic/2018 | Hasta 31/dic/2018 | Prestar el servicio en el sitio donde se encuentren los dispositivos | 2018-10-01 | SI | Atender en un tiempo no mayor a cuatro (4) horas en horario hábil de lunes a viernes | NO
[8 empty] | 2018-12-01 | SI
[8 empty] | 2019-07-01 | No se realiza por cuanto la unidad móvil no fue utilizada y se encuentran los equipos en optimas condiciones.
ACEPTACION DE OFERTA 040/2018 | Servicio de mantenimiento preventivo y correctivo con suministro de repuestos y baterías en sitio, de las UPS POWERSUN, TRIPP LITE, MITSUBISHI y GENÉRICA, de conformidad con las especificaciones técnicas de la Unidad Administrativa Especial Migración Colombia. | M&M ENERGY SOLUTIONS S.A.S. | NESTOR MONTENEGRO | 3 mantenimientos preventivos | los que se requieran | N/A | Regional Antioquia, Cúcuta - tienditas Aeropuerto El Dorado (2) Puerto Leguizamo | 2018-04-01 | SI | 7X12 | NO
[8 empty] | 2018-12-01 | SI
[8 empty] | 2019-04-01 | SI
084/2018 | Contratar el servicio de mantenimiento preventivo y correctivo con suministro de repuestos y baterías para las UPS´S PEI, de conformidad con las especificaciones técnicas señaladas por la Unidad Administrativa Especial Migración Colombia. | PROYECTOS ESPECIALES INGENIERIA S.A.S. | NESTOR MONTENEGRO | 3 mantenimiento | los que se requieran | N/A | SEDE CENTRAL Bogotá Y TODAS LAS REGIONALES | 2018-11-01 | SI | 7X24 | NO
[8 empty] | 2018-12-01 | SI
[8 empty] | 2019-03-01 | SI
083/2018 | Contratar el servicio de mantenimiento preventivo y correctivo con suministro de repuestos para los servidores de telefonía marca ALCATEL, de conformidad con las especificaciones técnicas de la Unidad Administrativa Especial Migración Colombia. | MAICROTEL S.A.S. | EDGAR CASTIBLANCO | 3 mantenimientos | los que se requieran | Hasta 31/12/2018 | Bogotá, Medellín, Barranquilla, Arauca, Bucaramanga, Cúcuta, Maicao, San Andres, Leticia y Pasto | 2018-09-01 | SI | 7x24x365, en sitio tiempo no superior a 4 horas en Bogotá, Medellín, Barranquilla, Arauca, Bucaramanga Cúcuta y Maicao, resto 8 horas | NO
[8 empty] | 2018-11-01 | SI
[8 empty] | 2019-03-01 | SI
086/2018 | Contratar el servicio de mantenimiento preventivo y correctivo con suministro de repuestos y baterías para las UPS´S TOSHIBA, de conformidad con las especificaciones técnicas señaladas por la Unidad Administrativa Especial Migración Colombia. | SERVICIOS Y SOLUCIONES LIMITADA | NESTOR MONTENEGRO | 3 mantenimientos | los que se requieran | N/A | Bogotá y Santa Marta | 2018-06-01 | SI | 7x24 | NO
[8 empty] | 2018-11-01 | SI
[8 empty] | 2019-03-01 | SI
Prestacion Servicio 048/2019 | Contratar el Servicio de Mantenimiento preventivo y correctivo con suministro de repuestos y bateria para la UPS's PEI, de conformidad con las especificaciones tecnicas señaladas por la UAEMC | PROYECTOS ESPECIALES INGENIERIA S.A.S. | NESTOR MONTENEGRO | 1 mantenimiento | los que se requieran | N/A | Prestar el servicio en el sitio donde se encuentren las UPS, a nivel Nacional de la UAEMC ( Mantenimiento a la mitad de las UPS) | 2019-08-01 | SI | 7x12x365, con tiempo de respuesta en sitio no superior a 4 horas en ciudades capitales y 25 horas para las demás | NO
[7 empty] | Prestar el servicio en el sitio donde se encuentren las UPS, a nivel Nacional de la UAEMC ( Mantenimiento al resto de las UPS) | 2019-12-01 | SI
Prestacion Servicio Mantenimiento 050/2019 | Contratar el Servicio de Mantenimiento preventivo y correctivo con suministro de repuestos y batería para la UPS'sTOSHIBA, de conformidad con las especificaciones tecnicas señaladas por la UAEMC | SERVICIOS Y SOLUCIONES LTDA | NESTOR MONTENEGRO | 1 mantenimiento | los que se requieran | N/A | CFSM Santa Marta | 2019-08-01 | SI | 7x12x365, con tiempo de respuesta en sitio no superior a 4 horas | NO
[7 empty] | Regional Andina Bogotá | 2019-12-01 | SI
Prestacion Servicio 052/2019 | Contratar el servicio de mantenimiento preventivo y correctivo con suministro de repuestos para los Servidores de Telefonia. | MAICROTEL S.A.S. | EDGAR CASTIBLANCO | 2 mantenimientos | los que se requieran | N/A | Prestar el servicio en el sitio donde se encuentren los equipos telefónicos, a nivel Nacional de la UAEMC (Mantenimiento Remoto) | 2019-09-01 | SI | 7x24x365, con tiempo de respuesta en sitio no superior a cuatro (4) horas en las ciudades de Bogotá, Medellín, Barranquilla, Pereira, Cali, Cartagena, Arauca, Bucaramanga, Cúcuta y Maicao, y ocho (8) horas en San Andres, Leticia y Pasto | NO
[7 empty] | Prestar el servicio en el sitio donde se encuentren los equipos telefónicos, a nivel Nacional de la UAEMC (Mantenimiento en sitio) | 2019-12-01 | SI
Contrato Nº063 /2019 | Contratar el servicio de mantenimiento preventivo y correctivo con suministro de repuestos para el equipo multifuncional konica minolta de referencia Bizuhubpro C6501 | JAAMSA | JOSE ALEJANDRO RUIZ | 2 mantenimientos | Minimo 3 mantenimientos | N/A | Sede Central UAEMC - Bogotá | 2019-08-01 | SI | 5x8x4 | NO
[8 empty] | 2019-12-01 | SI
Aceptación de Oferta Nº020 /2019 | Contratar el servicio de mantenimiento preventivo y correctivo con suministro de repuestos y baterias en sitio, de las UPS POWERSUN, POWERWEST,TRIPP LITE, MITSUBICHI Y GENERICA, de conformidad con las especificaciones. | ABSICOL S.A.S | NESTOR MONTENEGRO | 2 mantenimientos | los que se requieran | N/A | Prestar el servicio en el sitio donde se encuentren las UPS, a nivel Nacional de la UAEMC | 2019-08-01 | SI | 7x12x365, con tiempo de respuesta no superior a cuatro (4) horas en las ciudades de Bogotá, Medellín, Cúcuta; San Gil y para la ciudad de Puerto Leguízamo el tiempo de respuesta será máximo de 72 horas | NO
[8 empty] | 2019-12-01 | SI
Contrato de Compraventa Nº081 | Contratar la actualización de Licenciamiento de Antivirus y Proxy Blue Coat, con soporte tecnico,de conformidad con las especificaciones Tecnicas señaladas por la UAEMC. | NEMESIS ASOCIADOS S.A. | LEONARDO SIERRA | 2 mantenimientos | los que se requieran | Hasta: 27/06/2020 | Bogotá Nivel Central Suite Trendmicro | 2019-11-01 | SI | 7X24 | NO
[7 empty] | Bogotá Nivel Central Suite Trendmicro | 2020-06-01 | SI
[7 empty] | Bogotá Nivel Central Proxy | 2020-01-01 | SI
[7 empty] | Bogotá Nivel Central Proxy | 2020-05-01 | SI
Contrato Prestacion de Servicios N° 087/19 | Contratar el servicio de mantenimiento preventivo y correctivo con bolsa de repuestos para los componentes de los CCTV, de acuerdo con los requerimientos técnicos de la Unidad Administrativa Especial Migración Colombia. | VOXCOM TELECOMUNICACIAONES SAS | LEONARDO SIERRA | 2 mantenimientos | los que se requieran | N/A | Bogotá (Aeropuerto Internacional El Dorado), Medellín (Aeropuerto Internacional José María Córdova), Barranquilla (Aeropuerto Internacional Ernesto Cortissoz) y Centro Facilitador de Servicios Migratorios – CFSM (Regional Occidente – Cali). | 2019-09-01 | SI | 7x24x4 | NO
[8 empty] | 2019-12-01 | SI
Contrato de Compraventa N° 090/19 | Adquirir la extensión de garantía para los equipos marca APC y mantenimiento preventivo y correctivo con suministro de repuestos para control de acceso, contra incendio y aires acondicionados de confort, para los centros de cómputo principal y alterno, de conformidad con las especificaciones técnicas requeridas por la Unidad Administrativa Especial Migración Colombia. | INGEAL S.A. | NESTOR MONTENEGRO | Para los AIRES APC - 6 Mantenimientos y 2 Mantenimientos para el resto de equipos del contrato | los que se requieran | Equipos con garantía extendida hasta 30/Sep/2020 | Aires APC | 2019-09-01 | SI | APC(UPS´s, Aires, Monitoreo Ambiental) 7x24x365 Sistemas de control de acceso, contra incendio 7x8x365 | NO
[7 empty] | Aires APC | 2019-11-01 | SI
[7 empty] | Aires APC | 2020-01-01 | SI
[7 empty] | Aires APC | 2020-03-01 | SI
[7 empty] | Aires APC | 2020-05-01 | SI
[7 empty] | Aires APC | 2020-07-01 | SI
[7 empty] | Otros Equipos | 2019-12-01 | SI
[7 empty] | Otros Equipos | 2020-07-01 | SI
Contrato de Compraventa Nº 086/19 | Contratar la Actualización del licenciamiento del software de turnos digitales INFO-TURNOS WEB, incluido soporte y mantenimientos, de acuerdo con las especificaciones técnicas de la Unidad Administrativa Especial Migración Colombia. | INFORMATICA & TECNOLOGIA STEFANINI S.A. | JUAN CARLOS VELEZ GOMEZ | 2 mantenimientos | los que se requieran | N/A | Aeropuerto El Dorado Bogotá Calle 100 | 2019-08-01 | SI | 7x8x4 | NO
[8 empty] | 2020-06-01 | SI
Aceptación de Oferta Nº 028 /2019 | Contratar la adquisición de aire acondicionado, con instalación en sitio, de conformidad con las especificaciones técnicas de la Unidad Administrativa Especial Migración Colombia. | TERMEC LTDA | GEOVANNY ASCUNTAR | 2 mantenimientos por cada año de garantía, para un total de 6 mantenimientos | los que se requieran | 3 años Hasta 04/Jun/2022 | PCM Rumichaca | 2020-02-01 | SI | 7x24x8 | NO
[8 empty] | 2020-09-01 | SI
[8 empty] | 2021-02-01 | si
[8 empty] | 2021-09-01 | SI
[8 empty] | 2022-02-01 | SI
[8 empty] | 2022-05-01 | SI
Aceptación de Oferta Nº 030 /2019 | Contratar la adquisición de UPSs, de conformidad con las especificaciones técnicas de la Unidad Administrativa Especial Migración Colombia. | PROYECTOS ESPECIALES INGENIERIA S.A.S. | NESTOR MONTENEGRO | 2 mantenimientos por cada año de garantía, para un total de 4 mantenimientos | los que se requieran | 2 años Hasta 04/Jul/2019 | PCMs Tienditas Antonio Nariño | 2020-03-01 | SI | 7x12x4 | NO
[8 empty] | 2020-09-01 | SI
[8 empty] | 2021-02-01 | si
[8 empty] | 2021-06-01 | SI
Contrato de Compraventa Nº 103/19 | Contratar la adquisición de una solución de almacenamiento, de acuerdo con las especificaciones técnicas de la Unidad Administrativa Especial Migración Colombia. | ORIGIN IT S.A.S | OLGA LUCIA PEREZ | 1 mantenimiento por cada año de garantía, para un total de 3 mantenimientos | los que se requieran | 3 años Hasta 02/Ago/2019 | Sede Central UAEMC - Bogotá | 2020-03-01 | SI | 7x24x4 | NO
[8 empty] | 2021-03-01 | SI
[8 empty] | 2022-03-01 | SI
Contrato de Compraventa Nº 103/19 | Contratar la extensión de garantía que contempla mantenimiento preventivo y correctivo, soporte y suministro de repuestos para las unidades de enrolamiento (Booking), de conformidad con las especificaciones técnicas requeridas por la Unidad Administrativa Especial Migración Colombia | GEMALTO COLOMBIA S.A | ROBERSTOM OSWALDO LOPEZ | 1 mantenimiento por cada año de garantía, para un total de 1 mantenimiento | los que se requieran | 1 año Hasta 31/Ago/2019 | Prestar el servicio en el sitio donde se encuentren los dispositivos | 2020-02-01 | SI | 5x12x4 | NO
Contrato de Compraventa Nº 121/19 | Contratar el desarrollo del software para el control y administración de BIOMIG – Fase II y adquisición de pasillos automáticos de acuerdo con las especificaciones requeridas por la Unidad Administrativa Especial Migración Colombia. | UNIÓN TEMPORAL CONTROL FRONTERIZO INCOMELEC - GEMALTO | JERSON HERNANDEZ | 2 mantenimientos por cada año de garantía, para un total de 6 mantenimientos | los que se requieran | 3 años Hasta 30/Oct/2019 | Bogotá Aeropuerto El dorado | 2020-12-01 | SI | 7x24x4 | NO
[8 empty] | 2021-06-01 | SI
[8 empty] | 2021-12-01 | SI
[8 empty] | 2022-06-01 | SI
2022-12-01
2023-06-01
Contrato de Compraventa Nº 112/19 | Contratar la extensión de garantía incluido mantenimientos preventivos y correctivos con repuestos, para migración automática, de acuerdo con las especificaciones técnicas de la Unidad Administrativa Especial Migración Colombia. | S4 SECURITY SAS | LEONARDO SIERRA | 1 mantenimiento por cada 6 meses de garantía, para un total de 2 mantenimientos | los que se requieran | 1 año Hasta xx/Abr/2019 | Prestar el servicio en el sitio donde se encuentren los dispositivos | 2019-11-01 | SI | 7x12x4 | NO
[8 empty] | 2020-03-01 | SI
Contrato de Compraventa Nº 120/19 | Contratar la renovación y actualización del licenciamiento con soporte técnico de la solución de seguridad de red de datos (Firewall), de conformidad con las especificaciones de la Unidad Administrativa Migración Colombia. | SAFETY IN DEEP S.A.S. | LEONARDO SIERRA | 2 mantenimientos por cada año de garantía, para un total de 2 mantenimientos | los que se requieran | 1 año Hasta 28/Nov/20 | Sede Central UAEMC - Bogotá | 2020-05-01 | SI | 7x24x4 | NO
[8 empty] | 2020-11-01 | SI
Contrato de Compraventa Nº 123/19 | Adquirir lectoras de documentos de viaje y licenciamiento de software de autenticación de documentos de viaje Assure ID, de conformidad con las especificaciones de la Unidad Administrativa Especial Migración Colombia. | THALES COLOMBIA S.A | NESTOR LUGO | 2 mantenimientos cada 6 meses de garantía, para un total de 2 mantenimientos | los que se requieran | 1 año | Prestar el servicio en el sitio donde se encuentren los dispositivos | 2020-05-01 | SI | 5x12x4
[8 empty] | 2020-06-01 | SI
Contrato de Compraventa Nº 079/21 | ACTUALIZACIÓN DEL LICENCIAMIENTO DEL SOFTWARE INFOR-TURNO WEB, CON SOPORTE TÉCNICO. | INFORMÁTICA & TECNOLOGÍA STEFANINI S.A. | JUAN CARLOS VELEZ GOMEZ | 2 mantenimientos | los que se requieran | N/A | Aeropuerto El Dorado Bogotá Calle 100 | 2021-03-01 | SI | 7x8x4
[8 empty] | 2022-06-01 | SI
Contrato Prestacion de Servicios N° 057/20 | ADICION CONTRATAR EL SERVICIO DE MANTENIMIENTO PREVENTIVO Y CORRECTIVO CON SUMINISTRO DE REPUESTOS Y BATERIAS PARA LAS UPS´S TOSHIBA, DE CONFORMIDAD CON LAS ESPECIFICACIONES TECNICAS SEÑALADAS POR LA UAEMC(VF) | SERVICIOS Y SOLUCIONES LTDA | WILLIAM SALGADO | 1 mantenimiento | los que se requieran | N/A | CFSM Santa Marta | 2020-08-01 |  | 7x12x365, con tiempo de respuesta en sitio no superior a 4 horas | NO
[7 empty] | Regional Andina Bogotá | 2020-12-01
Contrato Prestacion de Servicios N° 048/20 | Contratar el mantenimiento, soporte y suscripción de SmartNet para los equipos de conectividad CISCO de conformidad con las especificaciones técnicas de la Unidad Administrativa Especial Migración Colombia | BOYRA S.A. | FRANCISCO TORRES | 1 mantenimiento al año y medio de entregados | Todos los que se requieran | Hasta: 27/04/2021 |  | 2020-03-01 |  | 8X5XNBD | NO
CONTRATO DE COMPRA VENTA Y SUMINISTROS 052/2020 | EXTENSIÓN DE GARANTÍA PARA LOS EQUIPOS MARCA APC Y MANTENIMIENTO PREVENTIVO Y CORRECTIVO CON SUMINISTRO DE REPUESTOS PARA CONTROL DE ACCESO, CONTRA INCENDIO Y AIRES ACONDICONADOS DE CONFORT, PARA LOS CENTROS DE COMPUTO PRINCIPAL Y ALTERNO. | INGEAL S.A. | EDGAR CASTIBLANCO | Tres (3) mantenimientos preventivos | los que se requieran | Hasta 26/04/2021 | Bogotá nivel central Medellin Centro de computo APC Y NO APC | 2020-09-01 | SI | 7x24 | NO
[7 empty] | BOGOTA APC | 2020-12-01 | SI
[7 empty] | BOGOTA APC | 2021-04-01 | SI
CONTRATO DE PRESTACION DE SERVICIOS 051/2020 | Contratar el servicio de mantenimiento preventivo y correctivo con suministro de repuestos y baterías para las UPS´S PEI, de conformidad con las especificaciones técnicas señaladas por la Unidad Administrativa Especial Migración Colombia. | PROYECTOS ESPECIALES INGENIERIA S.A.S. | EDGAR CASTIBLANCO | 2 mantenimiento | los que se requieran | N/A | SEDE CENTRAL Bogotá Y TODAS LAS REGIONALES | 2020-08-01 | SI | 7X24 | NO
[8 empty] | 2020-12-01 | SI
ACEPTACION DE OFERTA 017/2020 | Servicio de mantenimiento preventivo y correctivo con suministro de repuestos y baterías en sitio, de las UPS POWERSUN, TRIPP LITE, MITSUBISHI y GENÉRICA, de conformidad con las especificaciones técnicas de la Unidad Administrativa Especial Migración Colombia. | GPS ELECTRONICS LTDA | JOSE ALEJANDRO RUIZ TORRES | 3 mantenimientos preventivos | los que se requieran | N/A | Regional Antioquia, Cúcuta - tienditas Aeropuerto El Dorado (2) Puerto Leguizamo | 2020-04-01 |  | 7X12 | NO
2020-12-01
2021-04-01
Contrato Prestacion de Servicios N° 046/20 | Contratar el servicio de mantenimiento preventivo y correctivo con bolsa de repuestos para los componentes de los CCTV, de acuerdo con los requerimientos técnicos de la Unidad Administrativa Especial Migración Colombia. | VOXCOM TELECOMUNICACIAONES SAS | LEONARDO SIERRA | 2 mantenimientos | los que se requieran | N/A | Bogotá (Aeropuerto Internacional El Dorado), Medellín (Aeropuerto Internacional José María Córdova), Barranquilla (Aeropuerto Internacional Ernesto Cortissoz) y Centro Facilitador de Servicios Migratorios – CFSM (Regional Occidente – Cali). | 2020-08-01 | SI | 7x24x4 | NO
[8 empty] | 2020-12-01 | SI
Prestacion Servicio 043/2020 | Contratar el servicio de mantenimiento preventivo y correctivo con suministro de repuestos para los servidores de telefonía marca ALCATEL y AASTRA, de conformidad con las especificaciones técnicas de la Unidad Administrativa Especial Migración Colombia. | MAICROTEL S.A.S. | EDGAR CASTIBLANCO | 2 mantenimientos | los que se requieran | N/A | Prestar el servicio en el sitio donde se encuentren los equipos telefónicos, a nivel Nacional de la UAEMC (Mantenimiento Remoto) | 2020-09-01 | SI | 7x24x365, con tiempo de respuesta en sitio no superior a cuatro (4) horas en las ciudades de Bogotá, Medellín, Barranquilla, Pereira, Cali, Cartagena, Arauca, Bucaramanga, Cúcuta y Maicao, y ocho (8) horas en San Andres, Leticia y Pasto | NO
[7 empty] | Prestar el servicio en el sitio donde se encuentren los equipos telefónicos, a nivel Nacional de la UAEMC (Mantenimiento en sitio) | 2020-12-01 | SI
CONTRATO DE COMPRAVENTA 038/2021 | CONTRATAR LA EXTENSIÓN DE GARANTÍA INCLUIDO MANTENIMIENTOS PREVENTIVOS Y CORRECTIVOS CON REPUESTOS, PARA LA SOLUCIÓN DE PASILLOS MIGRATORIOS BIOMIG (Aeropuerto El Dorado). | UT CONTROL FRONTERIZO INCOMELEC-GEMALTO | LEONARDO SIERRA | 2 mantenimientos por cada año de garantía | Todos los correctivos a que haya lugar | Hasta: 28/agosto/2020 | Bogotá Aeropuerto El dorado | 2021-06-01 | SI | 7X24 | NO
[8 empty] | 2022-01-01 | SI
CONTRATO DE COMPRAVENTA 038/2021 | Contratar el servicio de mantenimiento preventivo y correctivo con suministro de repuestos para los servidores de telefonía marca ALCATEL y AASTRA, de conformidad con las especificaciones técnicas de la Unidad Administrativa Especial Migración Colombia. | UT CONTROL FRONTERIZO INCOMELEC-GEMALTO | LEONARDO SIERRA | 2 mantenimientos por cada año de garantía | Todos los correctivos a que haya lugar | Hasta: 28/agosto/2020 | Bogotá Aeropuerto El dorado | 2020-09-01 |  | 7X24 | NO
2020-12-01
Contrato de Compraventa Nº 076/21 | Contratar la ampliacion de una solución de almacenamiento, de acuerdo con las especificaciones técnicas de la Unidad Administrativa Especial Migración Colombia. | ORIGIN IT S.A.S | OLGA LUCIA PEREZ | 1 mantenimiento por cada año de garantía, para un total de 3 mantenimientos | los que se requieran | 3 años Hasta 02/Ago/2019 | Sede Central UAEMC - Bogotá | 2020-03-01 | SI | 7x24x4 | NO
[8 empty] | 2021-03-01 | SI
[8 empty] | 2022-03-01 | SI
CONTRATO DE COMPRAVENTA Y MANTENIMIENTO 057/2021 | EXTENSIÓN DE GARANTÍA PARA LOS EQUIPOS MARCA APC Y MANTENIMIENTO PREVENTIVO Y CORRECTIVO CON SUMINISTRO DE REPUESTOS PARA CONTROL DE ACCESO, CONTRA INCENDIO Y AIRES ACONDICIONADOS DE CONFORT, PARA LOS CENTROS DE COMPUTO PRINCIPAL Y ALTERNO. | INGEAL S.A. | EDGAR CASTIBLANCO | Tres (3) mantenimientos preventivos | los que se requieran | Hasta 15/04/2022 | Bogotá nivel central Medellin Centro de computo APC Y NO APC | 2021-09-01 | SI | 7x24 | NO
[7 empty] | BOGOTA APC | 2021-12-01 | SI
[7 empty] | BOGOTA APC | 2022-04-01 | SI
Contrato de Compraventa Nº 058/21 | EXTENSIÓN DE GARANTÍA PARA LOS SERVIDORES MARCA DELL | ORIGIN IT S.A.S | FRANCISCO TORRES | 1 mantenimiento por cada año de garantía, para un total de 3 mantenimientos | los que se requieran | 3 años Hasta 02/Ago/2019 | Sede Central UAEMC - Bogotá | 2021-03-01
Contrato Prestacion de Servicios N° 068/21 | SERVICIO DE MANTENIMIENTO PREVENTIVO Y CORRECTIVO CON BOLSA DE REPUESTOS PARA LOS COMPONENTES DE LOS CCTV | VOXCOM TELECOMUNICACIAONES SAS | LEONARDO SIERRA | 2 mantenimientos | los que se requieran | N/A | Bogotá (Aeropuerto Internacional El Dorado), Medellín (Aeropuerto Internacional José María Córdova), Barranquilla (Aeropuerto Internacional Ernesto Cortissoz) y Centro Facilitador de Servicios Migratorios – CFSM (Regional Occidente – Cali). | 2021-09-01 | SI | 7x24x4 | NO
[8 empty] | 2021-12-01 | SI
[8 empty] | 2022-04-01 | SI
Contrato de Compraventa Nº 083/21 | ADQUIRIR EQUIPOS DE CONECTIVIDAD Y LA EXTENCION DE GARANTIA DE SMAR NET DEL FABRICANTE PARA LOS EQUIPOS CISCO DE ACUERDO CON LAS ESPECIFICACIONES TÉCNICAS REQUERIDAS POR LA UNIDAD ADMINISTRATIVA ESPECIAL MIGRACIÓN COLOMBIA. | MCO GLOBAL S A S | FRANCISCO TORRES | 1 mantenimiento por cada año de garantía | los que se requieran | 1 año Hasta 30/Ago/2021 | Sede Central UAEMC - Bogotá | 2021-03-01
Contrato de Compraventa Nº 082/21 | ACTUALIZAR LICENCIAMIENTO ANTIVIRUS CON SOPORTE TÉCNICO | NEMESIS ASOCIADOS S.A. | LEONARDO SIERRA | 2 mantenimientos | los que se requieran | Hasta: 27/06/2020 | Bogotá Nivel Central Suite Trendmicro | 2021-05-01 |  | 7x24x4 | NO
2021-06-01
CONTRATO DE PRESTACION DE SERVICIOS 053/2021 | SERVICIO DE MANTENIMIENTO PREVENTIVO Y CORRECTIVO CON SUMINISTRO DE REPUESTOS Y BATERÍAS PARA LAS UPS´S MARCA PEI | PROYECTOS ESPECIALES INGENIERIA S.A.S. | EDGAR CASTIBLANCO | 2 mantenimientos | los que se requieran | N/A | SEDE CENTRAL Bogotá Y TODAS LAS REGIONALES | 2021-08-01 | SI | 7X24 | NO
[8 empty] | 2021-12-01 | SI
Contrato Prestacion de Servicios N° 054/21 | SERVICIO DE MANTENIMIENTO PREVENTIVO Y CORRECTIVO CON SUMINISTRO DE REPUESTOS Y BATERÍAS PARA LAS UPS´S MARCA TOSHIBA | SERVICIOS Y SOLUCIONES LTDA | WILLIAM SALGADO | 1 mantenimiento | los que se requieran | N/A | CFSM Santa Marta | 2021-08-01 |  | 7x12x365, con tiempo de respuesta en sitio no superior a 4 horas | NO
[7 empty] | Regional Andina Bogotá | 2021-12-01
ACEPTACION DE OFERTA 016/2021 | SERVICIO DE MANTENIMIENTO PREVENTIVO Y CORRECTIVO CON SUMINISTRO DE REPUESTOS INCLUIDO BATERÍAS, DE LAS UPS MARCAS POWERSUN, TRIPP LITE , MITSUBISHI Y GENÉRICA | M&M ENERGY SOLUTIONS S.A.S. | JOSE ALEJANDRO RUIZ TORRES | 3 mantenimientos preventivos | los que se requieran | N/A | Regional Antioquia, Cúcuta - tienditas Aeropuerto El Dorado (2) Puerto Leguizamo | 2021-04-01 |  | 7X12 | NO
2021-12-01
[8 empty] | 2022-04-01 | SI
Contrato Nº055 /2021 | SERVICIO DE MANTENIMIENTO EQUIPO DE IMPRESIÓN | JAAMSA | JOSE ALEJANDRO RUIZ | 2 mantenimientos | Minimo 3 mantenimientos | N/A | Sede Central UAEMC - Bogotá | 2021-08-01 |  | 5x8x4 | NO
2021-12-01
CONTRATO DE COMPRAVENTA 089/2021 | CONTRATAR LA ADQUISICIÓN Y PUESTA EN FUNCIONAMIENTO DE UNIDADES DE ENROLAMIENTO BIOMÉTRICO PARA LA GESTIÓN DE IDENTIDAD. | BYTTE S.A.S. | GREGORIO VELAZQUEZ | 2 mantenimientos por cada año de garantía | Todos los correctivos a que haya lugar | Hasta: 28/agosto/2020 |  | 2021-09-01 |  | 7X24 | NO
2021-12-01
2022-09-01
2022-12-01
2023-09-01
2023-12-01
Prestacion Servicio 085/2021 | CONTRATAR EL SERVICIO DE MANTENIMIENTO PREVENTIVO Y CORRECTIVO EN LA MODALIDAD DE UNA BOLSA DE HORAS Y DE UNA BOLSA DE REPUESTOS PARA LOS SERVIDORES DE TELEFONÍA MARCA ALCATEL Y AASTRA, DE CONFORMIDAD CON LAS ESPECIFICACIONES TÉCNICAS DE LA UNIDAD ADMINISTRATIVA ESPECIAL MIGRACIÓN COLOMBIA. | MAICROTEL S.A.S. | EDGAR CASTIBLANCO | 1 mantenimiento | los que se requieran | N/A | Prestar el servicio en el sitio donde se encuentren los equipos telefónicos, a nivel Nacional de la UAEMC (Mantenimiento Remoto) | 2021-09-01 | SI | 7x24x365, con tiempo de respuesta en sitio no superior a cuatro (4) horas en las ciudades de Bogotá, Medellín, Barranquilla, Pereira, Cali, Cartagena, Arauca, Bucaramanga, Cúcuta y Maicao, y ocho (8) horas en San Andres, Leticia y Pasto
[7 empty] | Prestar el servicio en el sitio donde se encuentren los equipos telefónicos, a nivel Nacional de la UAEMC (Mantenimiento en sitio) | 2021-12-01 | SI
Contrato de Compraventa Nº 121/21 | RENOVACIÓN, ACTUALIZACIÓN, LICENCIAMIENTO Y SOPORTE TÉCNICO DE LA SOLUCIÓN DE SEGURIDAD DE RED DE DATOS (FIREWA | SAFETY IN DEEP S.A.S. | LEONARDO SIERRA | 2 mantenimientos por cada año de garantía, para un total de 2 mantenimientos | los que se requieran | 1 año Hasta 28/Nov/20 | Sede Central UAEMC - Bogotá | 2021-05-01 |  | 7x24x4 | NO
2021-11-01
Contrato de Compraventa Nº 061/20 | Contratar la Actualización del licenciamiento del software de turnos digitales INFO-TURNOS WEB, incluido soporte y mantenimientos, de acuerdo con las especificaciones técnicas de la Unidad Administrativa Especial Migración Colombia. | INFORMATICA & TECNOLOGIA STEFANINI S.A. | JUAN CARLOS VELEZ GOMEZ | 2 mantenimientos | los que se requieran | N/A | Aeropuerto El Dorado Bogotá Calle 100 | 2020-12-01 | SI | 7x8x4 | NO
[8 empty] | 2021-04-01 | SI
CONTRATO DE PRESTACIÓN DE SERVICIOS 130/2021 | CONTRATAR EL ARRENDAMIENTO, INSTALACIÓN, CONFIGURACIÓN, PUESTA EN FUNCIONAMIENTO Y SOPORTE TÉCNICO DE EQUIPOS DE VIDEOCONFERENCIA, CON INTEGRACIÓN PARA LA PLATAFORMA MICROSOFT TEAMS DE LA ENTIDAD. | APICOM SAS | DANNY ROJAS | 1 mantenimiento | Los que se requieran | 3 años | Armenia, Bogotá, Barranquilla, Bucaramanga, Cali, Cartagena, Cúcuta, Ibagué, Medellín, Pasto, Pereira, Riohacha y Villavicencio. | 2022-06-01 | SI | 24x7x365 | NO
CONTRATO DE COMPRAVENTA 059/2022 | CONTRATAR LA EXTENSIÓN DE GARANTÍA INCLUIDO MANTENIMIENTOS PREVENTIVOS Y CORRECTIVOS CON REPUESTOS, PARA LA SOLUCIÓN DE PASILLOS MIGRATORIOS – BIOMIG, DE ACUERDO CON LAS ESPECIFICACIONES TÉCNICAS DE LA UNIDAD ADMINISTRATIVA ESPECIAL MIGRACIÓN COLOMBIA. | INCOMELEC S A S | LEONARDO SIERRA | 2 mantenimientos por cada año de garantía | Todos los correctivos a que haya lugar | Hasta: 14/marzo/2022 | Bogotá Aeropuerto El dorado | 2022-06-01 | SI | 7X24 | NO
2023-01-01
Contrato de Compraventa Nº 058/22 | CONTRATAR LA EXTENSIÓN DE GARANTÍA DE LAS LECTORAS DE DOCUMENTOS Y ACTUALIZACIÓN DEL SOFTWARE ASSUREID | THALES COLOMBIA S.A | ROBINSON VALENCIA | 2 mantenimientos cada 6 meses de garantía, para un total de 2 mantenimientos | los que se requieran | 1 año | Prestar el servicio en el sitio donde se encuentren los dispositivos | 2022-05-01 | SI | 5x12x4
2023-04-01
CONTRATO DE PRESTACION DE SERVICIOS 024/2022 | SERVICIO DE MANTENIMIENTO PREVENTIVO Y CORRECTIVO CON SUMINISTRO DE REPUESTOS Y BATERÍAS PARA LAS UPS´S MARCA PEI | PROYECTOS ESPECIALES INGENIERIA S.A.S. | EDGAR CASTIBLANCO | 2 mantenimientos | los que se requieran | N/A | SEDE CENTRAL Bogotá Y TODAS LAS REGIONALES | 2022-08-01 |  | 7X24 | NO
2022-12-01
Contrato Prestacion de Servicios N° 047/22 | SERVICIO DE MANTENIMIENTO PREVENTIVO Y CORRECTIVO CON SUMINISTRO DE REPUESTOS Y BATERÍAS PARA LAS UPS´S MARCA TOSHIBA | SERVICIOS Y SOLUCIONES LTDA | WILLIAM SALGADO | 1 mantenimiento | los que se requieran | N/A | CFSM Santa Marta | 2022-08-01 |  | 7x12x365, con tiempo de respuesta en sitio no superior a 4 horas | NO
[7 empty] | Regional Andina Bogotá | 2022-12-01
Prestacion Servicio 056/2022 | CONTRATAR EL SERVICIO DE MANTENIMIENTO PREVENTIVO Y CORRECTIVO EN LA MODALIDAD DE UNA BOLSA DE HORAS Y DE UNA BOLSA DE REPUESTOS PARA LOS SERVIDORES DE TELEFONÍA MARCA ALCATEL Y AASTRA, DE CONFORMIDAD CON LAS ESPECIFICACIONES TÉCNICAS DE LA UNIDAD ADMINISTRATIVA ESPECIAL MIGRACIÓN COLOMBIA. | MAICROTEL S.A.S. | EDGAR CASTIBLANCO | 1 mantenimiento | los que se requieran | N/A | Prestar el servicio en el sitio donde se encuentren los equipos telefónicos, a nivel Nacional de la UAEMC (Mantenimiento Remoto) | 2022-09-01 |  | 7x24x365, con tiempo de respuesta en sitio no superior a cuatro (4) horas en las ciudades de Bogotá, Medellín, Barranquilla, Pereira, Cali, Cartagena, Arauca, Bucaramanga, Cúcuta y Maicao, y ocho (8) horas en San Andres, Leticia y Pasto
[7 empty] | Prestar el servicio en el sitio donde se encuentren los equipos telefónicos, a nivel Nacional de la UAEMC (Mantenimiento en sitio) | 2022-12-01
Contrato de Compraventa Nº 051/22 | CONTRATAR EL SERVICIO DE MANTENIMIENTO PREVENTIVO DE LA MÁQUINA LÁSER TROTEC SP100R C30 Y DEL SUMINISTRO DEL SISTEMA DE EXTRACCIÓN 8260 ATMOS MONO Y SU RESPECTIVA BOLSA DE REPUESTOS. | EDALTEC S.A.S | ROBINSON VALENCIA | 2 mantenimientos cada 6 meses de garantía, para un total de 2 mantenimientos | los que se requieran | 1 año | Prestar el servicio en el sitio donde se encuentren los dispositivos | 2022-03-01 | SI | 5x12x4
[8 empty] | 2022-06-01 | SI
Note on G83: Omar Rosas Aldana: Confirmar con el supervisor
Note on I83: Omar Rosas Aldana: Confirmar con el supervisor
Note on G89: Omar Rosas Aldana: Confirmar con el supervisor

## III TRIM
No CONTRATO | OBJETO CONTRATO | CONTRATISTA | SUPERVISOR | MANTENIMIENTO PREVENTIVO | MANTENIMIENTO CORRECTIVO | GARANTIAS | CIUDADES | FECHA PROGRAMADA ESTIMADA | FINALIZADO | MODALIDAD | VF
116/2016 | Contratar la adquisición, instalación, configuración y puesta en funcionamiento de un sistema de turno digital para las áreas de emigración e inmigración de la Regional Aeropuerto El Dorado | STEFANINI | LEONARDO SIERRA | 3 mttos durante el periodo de garantía. | Cuantas veces la Entidad lo requiera, durante el período de garantía. | 2 años de garantía Hasta: 30/ene/2019 | Aeropuerto El Dorado Bogotá Calle 100 | 2017-07-01 | SI | 7x8x4 | NO
[8 empty] | 2018-02-01 | SI
[8 empty] | 2019-01-01 | SI
070/2017 | Adquisición de impresora para documentos e insumos, de conformidad con las especificaciones técnicas requeridas por la Unidad Administrativa Especial de Migración Colombia. | IDENTICO S.A.S. | ORLANDO REYES | 2 por año durante 3 años |  | Para impresora hasta 29/marzo/2020 Para cabezal: De por vida | Cúcuta - Norte de Santander | 2017-12-01 | SI | 5x8x2 | NO
[8 empty] | 2018-05-01 | SI
[8 empty] | 2018-12-01 | SI
[8 empty] | 2019-05-01 | SI
[8 empty] | 2019-12-01 | SI
[8 empty] | 2020-03-01 | SI
ACEPTACION OFERTA 35 DE 2017 | Adquisición de UPS´s de acuerdo con las especificaciones técnicas de la Unidad Administrativa Especial Migración Colombia | PROYECTOS ESPECIALES INGENIERIA S.A.S. | NESTOR MONTENEGRO | Dos (2) mantenimientos preventivos por cada año de garantía | Los correctivos a que haya lugar, incluidos repuestos, baterías y mano de obra, durante el tiempo de la garantía | Hasta: 30/mayo/2019 | Rumichaca PCM (frontera con Ecuador) San Miguel PCM (frontera con Ecuador) Quibdó CFSM Montería CFSM | 2017-11-01 | SI | 7X12X8 | NO
[8 empty] | 2018-05-01 | SI
[8 empty] | 2018-11-01 | SI
[8 empty] | 2019-05-01 | SI
094/2017 | Adquisición de impresoras, Escáneres y Multifuncionales, de acuerdo con las especificaciones técnicas de la Unidad Administrativa Especial Migración Colombia. | UNION TEMPORAL No. 2 ACONPI-CREAR DE COLOMBIA S.A.S | JERSON HERNANDEZ | mínimo un mantenimiento preventivo durante el período de garantía, el cual se solicitará al año y medio de entregados los equipos. (fecha entrega 23/08/2017) | Todos los que se requieran | 3 años Hasta 13/sept/2020 | Bogotá, Barranquilla, Bucaramanga, Cali, Cartagena, Cúcuta, Ibagué, Medellín, Pasto, Pereira y Villavicencio | 2019-02-01 | SI | 5 días hábiles a la semana, horario hábil, siguiente día hábil. | NO
096/2017 | Adquisición de equipos de computo, de acuerdo con las especificaciones técnicas de la Unidad Administrativa Especial Migración Colombia | TALENTO COMERCIALIZADORA S.A. | ORLANDO REYES | 1 mantenimiento Al año y medio de entregados los equipos | Todos los correctivos a que haya lugar, incluido repuestos y mano de obra, prestado en sitio Hasta 30/agosto/2020 | 3 años Hasta 30/agosto/2020 | Armenia, Bogotá, Barranquilla, Bucaramanga, Cali, Cartagena, Cúcuta, Ibagué, Medellín, Pasto, Pereira, Riohacha y Villavicencio. | 2019-02-01 | SI | 5 días hábiles a la semana, horario hábil, siguiente día hábil,) con tiempo de respuesta en sitio no superior a 8 horas hábiles en ciudades donde se exigen que tengan centros autorizados de servicio, para los demás la Entidad trasladara el equipo a dichas Ciudades | NO
109/2017 | Adquirir equipos de conectividad Switches, de acuerdo con las especificaciones técnicas requeridas por la Unidad Administrativa Especial Migración Colombia | SONA GREEN TECHNOLOGIES S.A.S | GERMAN RUBIANO BELTRAN | 1 mantenimiento al año y medio de entregados | Servicios de soporte y mantenimiento correctivo, incluidos repuestos y mano de obra en sitio durante el periodo de garantía. | Para el switch 3 años Hasta: 29/jun/2020 Para el Transceptor Transceiver 2 años Hasta: 29/jun/2019 | Bogotá Nivel Central | Febrero de 2019 | SI | 8X5XNBD | NO
117/2017 | Adquirir una solución llave en mano de hardware y software, que permita realizar el proceso de control migratorio por medio de pasillos automáticos y autenticación biométrica por iris. | UT CONTROL FRONTERIZO INCOMELEC-GEMALTO | LEONARDO SIERRA | 2 mantenimientos por cada año de garantía, para un total de 6 mantenimientos | Todos los correctivos a que haya lugar | Hasta: 28/agosto/2020 | Bogotá Aeropuerto El dorado | 2018-06-01 | SI | 7X24 | NO
[8 empty] | 2018-11-01 | SI
[8 empty] | 2019-06-01 | SI
2019-11-01
[8 empty] | 2020-06-01 | SI
[8 empty] | 2020-11-01 | SI
070/2018 | Adquirir equipos de conectividad, de acuerdo con las especificaciones técnicas requeridas por la Unidad Administrativa Especial Migración Colombia. | BOYRA S.A. | GERMAN RUBIANO BELTRAN | 1 mantenimiento al año y medio de entregados | Todos los que se requieran | Hasta: 30/sep/2021 | Bogota, tienditas | 2020-03-01 | SI | 8X5XNBD | NO
073/2018 | Actualización y ampliación del licenciamiento de Antivirus y Proxy Blue Coat, con soporte técnico, de conformidad con las especificaciones técnicas señaladas por la Unidad Administrativa Especial Migración Colombia. | NEMESIS ASOCIADOS S.A. | LEONARDO SIERRA | 2 mantenimientos por año | Todos los correctivos a que haya lugar | Hasta: 27/06/2019 | Bogotá Nivel Central Suite Trendmicro | 2019-01-01 | SI | 7x24 | NO
[7 empty] | Bogotá Nivel Central Suite Trendmicro | 2019-06-01 | SI
[7 empty] | Bogotá Nivel Central Proxy | 2019-01-01 | SI
[7 empty] | Bogotá Nivel Central Proxy | 2019-05-01 | SI
080/2018 | Adquirir la extensión de garantía para los equipos marca APC y mantenimiento preventivo y correctivo con suministro de repuestos para control de acceso, contra incendio y aires acondicionados de confort, para los centros de cómputo principal y alterno, de conformidad con las especificaciones técnicas requeridas por la Unidad Administrativa Especial Migración Colombia. | INGEAL S.A. | NESTOR MONTENEGRO | Tres (3) mantenimientos preventivos | los que se requieran | Hasta 30/08/2019 | Bogotá nivel central Medellin Centro de computo APC Y NO APC | 2018-09-01 | SI | 7x24 | NO
[7 empty] | BOGOTA APC | 2018-12-01 | SI
[7 empty] | BOGOTA APC | 2019-07-01 | SI
087/2018 | Adquirir una solución de seguridad de red de datos para la protección de las zonas definidas por la Entidad, con soporte y garantía, de acuerdo con las especificaciones técnicas de la Unidad Administrativa Especial Migración Colombia. | DIGIWARE DE COLOMBIA S.A. | LEONARDO SIERRA | 2 mantenimientos por año | Todos los correctivos a que haya lugar | Hasta: 15/12/2019 | Bogotá Nivel Central | 2019-06-01 | SI | 7x24 | NO
[8 empty] | 2019-11-01 | SI
098/2018 | Servicio de soporte y mantenimiento con repuestos y extensión de garantía para migración automática, de acuerdo con las especificaciones técnicas de la Unidad Administrativa Especial de Migración Colombia. | VISION -BOX | LEONARDO SIERRA | 2 mantenimientos por año | Todos los correctivos a que haya lugar | Hasta: 23/09/2019 | Aeropuertos El Dorado de Bogotá, Alfonso Bonilla Aragón de Cali, José María Córdoba de Medellín y Rafael Nuñez de Cartagena | 2019-08-01 | SI | 7x24 | NO
[8 empty] | 2019-11-01 | SI
ACEPTACION DE OFERTA 055/2018 | Contratar la adquisición e instalación de una UPS, de conformidad con las especificaciones técnnicas de la UAEMC. | PROYECTOS ESPECIALES INGENIERIA S.A.S. | NESTOR MONTENEGRO | 2 mantenimientos | los que se requieran por garantía | Hasta 31/12/2019 | Cali Aeropuerto | 2019-02-01 | SI | N/A | NO
[8 empty] | 2019-12-01 | SI
101/2017 | Contratar la adquisición de NVR y servicio de mantenimiento preventivo y correctivo con bolsa de repuestos para los componentes de los CCTV , de acuerdo con los requerimientos técnicos de la Unidad Administrativa Especial Migración Colombia | VOXCOM TELECOMUNICACIAONES LTDA | LEONARDO SIERRA | 4 mantenimientos | Componentes de CCTV Con bolsa de repuestos Vigencia 2017 Hasta: 31/dic/2017 Vigencia 2018 Hasta: 31/julio/2018 | Switches Garantía Extendida: Hasta: 10/abril/2018 | Bogotá Medellín Cali Barranquilla | 2017-09-01 | SI | N/A | NO
[8 empty] | 2018-02-01 | SI
[8 empty] | 2018-06-01 | SI
[8 empty] | 2019-07-01 | SI
ACEPTACION DE OFERTA. 033/2018 | Contratar el mantenimiento preventivo y correctivo para la Unidad Móvil de Servicios Migratorios: carrocería y equipos tecnológicos, así como el suministro e instalación de los repuestos nuevos que se requieran para su óptimo funcionamiento. | NUEVOS RECURSOS S.A.S | JUAN ALEJANDRO OLAYA | 3 mantenimientos en el año | Todos los correctivos a que haya lugar, incluido repuestos y mano de obra, prestado en sitio Hasta 31/dic/2018 | Hasta 31/dic/2018 | Prestar el servicio en el sitio donde se encuentren los dispositivos | 2018-10-01 | SI | Atender en un tiempo no mayor a cuatro (4) horas en horario hábil de lunes a viernes | NO
[8 empty] | 2018-12-01 | SI
[8 empty] | 2019-07-01 | No se realiza por cuanto la unidad móvil no fue utilizada y se encuentran los equipos en optimas condiciones.
ACEPTACION DE OFERTA 040/2018 | Servicio de mantenimiento preventivo y correctivo con suministro de repuestos y baterías en sitio, de las UPS POWERSUN, TRIPP LITE, MITSUBISHI y GENÉRICA, de conformidad con las especificaciones técnicas de la Unidad Administrativa Especial Migración Colombia. | M&M ENERGY SOLUTIONS S.A.S. | NESTOR MONTENEGRO | 3 mantenimientos preventivos | los que se requieran | N/A | Regional Antioquia, Cúcuta - tienditas Aeropuerto El Dorado (2) Puerto Leguizamo | 2018-04-01 | SI | 7X12 | NO
[8 empty] | 2018-12-01 | SI
[8 empty] | 2019-04-01 | SI
084/2018 | Contratar el servicio de mantenimiento preventivo y correctivo con suministro de repuestos y baterías para las UPS´S PEI, de conformidad con las especificaciones técnicas señaladas por la Unidad Administrativa Especial Migración Colombia. | PROYECTOS ESPECIALES INGENIERIA S.A.S. | NESTOR MONTENEGRO | 3 mantenimiento | los que se requieran | N/A | SEDE CENTRAL Bogotá Y TODAS LAS REGIONALES | 2018-11-01 | SI | 7X24 | NO
[8 empty] | 2018-12-01 | SI
[8 empty] | 2019-03-01 | SI
083/2018 | Contratar el servicio de mantenimiento preventivo y correctivo con suministro de repuestos para los servidores de telefonía marca ALCATEL, de conformidad con las especificaciones técnicas de la Unidad Administrativa Especial Migración Colombia. | MAICROTEL S.A.S. | EDGAR CASTIBLANCO | 3 mantenimientos | los que se requieran | Hasta 31/12/2018 | Bogotá, Medellín, Barranquilla, Arauca, Bucaramanga, Cúcuta, Maicao, San Andres, Leticia y Pasto | 2018-09-01 | SI | 7x24x365, en sitio tiempo no superior a 4 horas en Bogotá, Medellín, Barranquilla, Arauca, Bucaramanga Cúcuta y Maicao, resto 8 horas | NO
[8 empty] | 2018-11-01 | SI
[8 empty] | 2019-03-01 | SI
086/2018 | Contratar el servicio de mantenimiento preventivo y correctivo con suministro de repuestos y baterías para las UPS´S TOSHIBA, de conformidad con las especificaciones técnicas señaladas por la Unidad Administrativa Especial Migración Colombia. | SERVICIOS Y SOLUCIONES LIMITADA | NESTOR MONTENEGRO | 3 mantenimientos | los que se requieran | N/A | Bogotá y Santa Marta | 2018-06-01 | SI | 7x24 | NO
[8 empty] | 2018-11-01 | SI
[8 empty] | 2019-03-01 | SI
Prestacion Servicio 048/2019 | Contratar el Servicio de Mantenimiento preventivo y correctivo con suministro de repuestos y bateria para la UPS's PEI, de conformidad con las especificaciones tecnicas señaladas por la UAEMC | PROYECTOS ESPECIALES INGENIERIA S.A.S. | NESTOR MONTENEGRO | 1 mantenimiento | los que se requieran | N/A | Prestar el servicio en el sitio donde se encuentren las UPS, a nivel Nacional de la UAEMC ( Mantenimiento a la mitad de las UPS) | 2019-08-01 | SI | 7x12x365, con tiempo de respuesta en sitio no superior a 4 horas en ciudades capitales y 25 horas para las demás | NO
[7 empty] | Prestar el servicio en el sitio donde se encuentren las UPS, a nivel Nacional de la UAEMC ( Mantenimiento al resto de las UPS) | 2019-12-01 | SI
Prestacion Servicio Mantenimiento 050/2019 | Contratar el Servicio de Mantenimiento preventivo y correctivo con suministro de repuestos y batería para la UPS'sTOSHIBA, de conformidad con las especificaciones tecnicas señaladas por la UAEMC | SERVICIOS Y SOLUCIONES LTDA | NESTOR MONTENEGRO | 1 mantenimiento | los que se requieran | N/A | CFSM Santa Marta | 2019-08-01 | SI | 7x12x365, con tiempo de respuesta en sitio no superior a 4 horas | NO
[7 empty] | Regional Andina Bogotá | 2019-12-01 | SI
Prestacion Servicio 052/2019 | Contratar el servicio de mantenimiento preventivo y correctivo con suministro de repuestos para los Servidores de Telefonia. | MAICROTEL S.A.S. | EDGAR CASTIBLANCO | 2 mantenimientos | los que se requieran | N/A | Prestar el servicio en el sitio donde se encuentren los equipos telefónicos, a nivel Nacional de la UAEMC (Mantenimiento Remoto) | 2019-09-01 | SI | 7x24x365, con tiempo de respuesta en sitio no superior a cuatro (4) horas en las ciudades de Bogotá, Medellín, Barranquilla, Pereira, Cali, Cartagena, Arauca, Bucaramanga, Cúcuta y Maicao, y ocho (8) horas en San Andres, Leticia y Pasto | NO
[7 empty] | Prestar el servicio en el sitio donde se encuentren los equipos telefónicos, a nivel Nacional de la UAEMC (Mantenimiento en sitio) | 2019-12-01 | SI
Contrato Nº063 /2019 | Contratar el servicio de mantenimiento preventivo y correctivo con suministro de repuestos para el equipo multifuncional konica minolta de referencia Bizuhubpro C6501 | JAAMSA | JOSE ALEJANDRO RUIZ | 2 mantenimientos | Minimo 3 mantenimientos | N/A | Sede Central UAEMC - Bogotá | 2019-08-01 | SI | 5x8x4 | NO
[8 empty] | 2019-12-01 | SI
Aceptación de Oferta Nº020 /2019 | Contratar el servicio de mantenimiento preventivo y correctivo con suministro de repuestos y baterias en sitio, de las UPS POWERSUN, POWERWEST,TRIPP LITE, MITSUBICHI Y GENERICA, de conformidad con las especificaciones. | ABSICOL S.A.S | NESTOR MONTENEGRO | 2 mantenimientos | los que se requieran | N/A | Prestar el servicio en el sitio donde se encuentren las UPS, a nivel Nacional de la UAEMC | 2019-08-01 | SI | 7x12x365, con tiempo de respuesta no superior a cuatro (4) horas en las ciudades de Bogotá, Medellín, Cúcuta; San Gil y para la ciudad de Puerto Leguízamo el tiempo de respuesta será máximo de 72 horas | NO
[8 empty] | 2019-12-01 | SI
Contrato de Compraventa Nº081 | Contratar la actualización de Licenciamiento de Antivirus y Proxy Blue Coat, con soporte tecnico,de conformidad con las especificaciones Tecnicas señaladas por la UAEMC. | NEMESIS ASOCIADOS S.A. | LEONARDO SIERRA | 2 mantenimientos | los que se requieran | Hasta: 27/06/2020 | Bogotá Nivel Central Suite Trendmicro | 2019-11-01 | SI | 7X24 | NO
[7 empty] | Bogotá Nivel Central Suite Trendmicro | 2020-06-01 | SI
[7 empty] | Bogotá Nivel Central Proxy | 2020-01-01 | SI
[7 empty] | Bogotá Nivel Central Proxy | 2020-05-01 | SI
Contrato Prestacion de Servicios N° 087/19 | Contratar el servicio de mantenimiento preventivo y correctivo con bolsa de repuestos para los componentes de los CCTV, de acuerdo con los requerimientos técnicos de la Unidad Administrativa Especial Migración Colombia. | VOXCOM TELECOMUNICACIAONES SAS | LEONARDO SIERRA | 2 mantenimientos | los que se requieran | N/A | Bogotá (Aeropuerto Internacional El Dorado), Medellín (Aeropuerto Internacional José María Córdova), Barranquilla (Aeropuerto Internacional Ernesto Cortissoz) y Centro Facilitador de Servicios Migratorios – CFSM (Regional Occidente – Cali). | 2019-09-01 | SI | 7x24x4 | NO
[8 empty] | 2019-12-01 | SI
Contrato de Compraventa N° 090/19 | Adquirir la extensión de garantía para los equipos marca APC y mantenimiento preventivo y correctivo con suministro de repuestos para control de acceso, contra incendio y aires acondicionados de confort, para los centros de cómputo principal y alterno, de conformidad con las especificaciones técnicas requeridas por la Unidad Administrativa Especial Migración Colombia. | INGEAL S.A. | NESTOR MONTENEGRO | Para los AIRES APC - 6 Mantenimientos y 2 Mantenimientos para el resto de equipos del contrato | los que se requieran | Equipos con garantía extendida hasta 30/Sep/2020 | Aires APC | 2019-09-01 | SI | APC(UPS´s, Aires, Monitoreo Ambiental) 7x24x365 Sistemas de control de acceso, contra incendio 7x8x365 | NO
[7 empty] | Aires APC | 2019-11-01 | SI
[7 empty] | Aires APC | 2020-01-01 | SI
[7 empty] | Aires APC | 2020-03-01 | SI
[7 empty] | Aires APC | 2020-05-01 | SI
[7 empty] | Aires APC | 2020-07-01 | SI
[7 empty] | Otros Equipos | 2019-12-01 | SI
[7 empty] | Otros Equipos | 2020-07-01 | SI
Contrato de Compraventa Nº 086/19 | Contratar la Actualización del licenciamiento del software de turnos digitales INFO-TURNOS WEB, incluido soporte y mantenimientos, de acuerdo con las especificaciones técnicas de la Unidad Administrativa Especial Migración Colombia. | INFORMATICA & TECNOLOGIA STEFANINI S.A. | JUAN CARLOS VELEZ GOMEZ | 2 mantenimientos | los que se requieran | N/A | Aeropuerto El Dorado Bogotá Calle 100 | 2019-08-01 | SI | 7x8x4 | NO
[8 empty] | 2020-06-01 | SI
Aceptación de Oferta Nº 028 /2019 | Contratar la adquisición de aire acondicionado, con instalación en sitio, de conformidad con las especificaciones técnicas de la Unidad Administrativa Especial Migración Colombia. | TERMEC LTDA | GEOVANNY ASCUNTAR | 2 mantenimientos por cada año de garantía, para un total de 6 mantenimientos | los que se requieran | 3 años Hasta 04/Jun/2022 | PCM Rumichaca | 2020-02-01 | SI | 7x24x8 | NO
[8 empty] | 2020-09-01 | SI
[8 empty] | 2021-02-01 | si
[8 empty] | 2021-09-01 | SI
[8 empty] | 2022-02-01 | SI
[8 empty] | 2022-05-01 | SI
Aceptación de Oferta Nº 030 /2019 | Contratar la adquisición de UPSs, de conformidad con las especificaciones técnicas de la Unidad Administrativa Especial Migración Colombia. | PROYECTOS ESPECIALES INGENIERIA S.A.S. | NESTOR MONTENEGRO | 2 mantenimientos por cada año de garantía, para un total de 4 mantenimientos | los que se requieran | 2 años Hasta 04/Jul/2019 | PCMs Tienditas Antonio Nariño | 2020-03-01 | SI | 7x12x4 | NO
[8 empty] | 2020-09-01 | SI
[8 empty] | 2021-02-01 | si
[8 empty] | 2021-06-01 | SI
Contrato de Compraventa Nº 103/19 | Contratar la adquisición de una solución de almacenamiento, de acuerdo con las especificaciones técnicas de la Unidad Administrativa Especial Migración Colombia. | ORIGIN IT S.A.S | OLGA LUCIA PEREZ | 1 mantenimiento por cada año de garantía, para un total de 3 mantenimientos | los que se requieran | 3 años Hasta 02/Ago/2019 | Sede Central UAEMC - Bogotá | 2020-03-01 | SI | 7x24x4 | NO
[8 empty] | 2021-03-01 | SI
[8 empty] | 2022-03-01 | SI
Contrato de Compraventa Nº 103/19 | Contratar la extensión de garantía que contempla mantenimiento preventivo y correctivo, soporte y suministro de repuestos para las unidades de enrolamiento (Booking), de conformidad con las especificaciones técnicas requeridas por la Unidad Administrativa Especial Migración Colombia | GEMALTO COLOMBIA S.A | ROBERSTOM OSWALDO LOPEZ | 1 mantenimiento por cada año de garantía, para un total de 1 mantenimiento | los que se requieran | 1 año Hasta 31/Ago/2019 | Prestar el servicio en el sitio donde se encuentren los dispositivos | 2020-02-01 | SI | 5x12x4 | NO
Contrato de Compraventa Nº 121/19 | Contratar el desarrollo del software para el control y administración de BIOMIG – Fase II y adquisición de pasillos automáticos de acuerdo con las especificaciones requeridas por la Unidad Administrativa Especial Migración Colombia. | UNIÓN TEMPORAL CONTROL FRONTERIZO INCOMELEC - GEMALTO | JERSON HERNANDEZ | 2 mantenimientos por cada año de garantía, para un total de 6 mantenimientos | los que se requieran | 3 años Hasta 30/Oct/2019 | Bogotá Aeropuerto El dorado | 2020-12-01 | SI | 7x24x4 | NO
[8 empty] | 2021-06-01 | SI
[8 empty] | 2021-12-01 | SI
[8 empty] | 2022-06-01 | SI
2022-12-01
2023-06-01
Contrato de Compraventa Nº 112/19 | Contratar la extensión de garantía incluido mantenimientos preventivos y correctivos con repuestos, para migración automática, de acuerdo con las especificaciones técnicas de la Unidad Administrativa Especial Migración Colombia. | S4 SECURITY SAS | LEONARDO SIERRA | 1 mantenimiento por cada 6 meses de garantía, para un total de 2 mantenimientos | los que se requieran | 1 año Hasta xx/Abr/2019 | Prestar el servicio en el sitio donde se encuentren los dispositivos | 2019-11-01 | SI | 7x12x4 | NO
[8 empty] | 2020-03-01 | SI
Contrato de Compraventa Nº 120/19 | Contratar la renovación y actualización del licenciamiento con soporte técnico de la solución de seguridad de red de datos (Firewall), de conformidad con las especificaciones de la Unidad Administrativa Migración Colombia. | SAFETY IN DEEP S.A.S. | LEONARDO SIERRA | 2 mantenimientos por cada año de garantía, para un total de 2 mantenimientos | los que se requieran | 1 año Hasta 28/Nov/20 | Sede Central UAEMC - Bogotá | 2020-05-01 | SI | 7x24x4 | NO
[8 empty] | 2020-11-01 | SI
Contrato de Compraventa Nº 123/19 | Adquirir lectoras de documentos de viaje y licenciamiento de software de autenticación de documentos de viaje Assure ID, de conformidad con las especificaciones de la Unidad Administrativa Especial Migración Colombia. | THALES COLOMBIA S.A | NESTOR LUGO | 2 mantenimientos cada 6 meses de garantía, para un total de 2 mantenimientos | los que se requieran | 1 año | Prestar el servicio en el sitio donde se encuentren los dispositivos | 2020-05-01 | SI | 5x12x4
[8 empty] | 2020-06-01 | SI
084/2020 | Servicio de soporte y mantenimiento con repuestos y extensión de garantía para migración automática, de acuerdo con las especificaciones técnicas de la Unidad Administrativa Especial de Migración Colombia. | VISION -BOX | LEONARDO SIERRA | 2 mantenimientos por año | Todos los correctivos a que haya lugar | Hasta: 23/09/2019 | Aeropuertos El Dorado de Bogotá, Alfonso Bonilla Aragón de Cali, José María Córdoba de Medellín y Rafael Nuñez de Cartagena | 2019-11-01 | SI | 7x24 | NO
[8 empty] | 1/13/2020 | SI
048/2020 | Contratar el mantenimiento, soporte y suscripción de SmartNet para los equipos de conectividad CISCO de conformidad con las especificaciones técnicas de la Unidad Administrativa Especial Migración Colombia | BOYRA S.A. | FRANCISCO TORRES | Se programan por trimestre | Todos los que se requieran | empiezan a vencer el: 15/04/2021 tres primeros Switches | Bogotá, ElDorado Barranquilla, Palmira, Cartagena, Rionegro, Palmira, Rumichaca | 2015-12-01 | SI | 8X5XNBD | SI - por solicitarse
090/2020 | Adquirir equipos de conectividad, de acuerdo con las especificaciones técnicas requeridas por la Unidad Administrativa Especial Migración Colombia. | BOYRA S.A. | FRANCISCO TORRES | Al año y medio | Todos los que se requieran | Hasta Sept-2023 | Bogotá, Pereira, Medellín, Barranquilla | 2022-02-15 | si | 8X5XNBD | NO
Contrato de Compraventa Nº 079/21 | ACTUALIZACIÓN DEL LICENCIAMIENTO DEL SOFTWARE INFOR-TURNO WEB, CON SOPORTE TÉCNICO. | INFORMÁTICA & TECNOLOGÍA STEFANINI S.A. | JUAN CARLOS VELEZ GOMEZ | 2 mantenimientos | los que se requieran | N/A | Aeropuerto El Dorado Bogotá Calle 100 | 2021-03-01 | SI | 7x8x4
[8 empty] | 2022-06-01 | SI
Contrato Prestacion de Servicios N° 057/20 | ADICION CONTRATAR EL SERVICIO DE MANTENIMIENTO PREVENTIVO Y CORRECTIVO CON SUMINISTRO DE REPUESTOS Y BATERIAS PARA LAS UPS´S TOSHIBA, DE CONFORMIDAD CON LAS ESPECIFICACIONES TECNICAS SEÑALADAS POR LA UAEMC(VF) | SERVICIOS Y SOLUCIONES LTDA | WILLIAM SALGADO | 1 mantenimiento | los que se requieran | N/A | CFSM Santa Marta | 2020-08-01 |  | 7x12x365, con tiempo de respuesta en sitio no superior a 4 horas | NO
[7 empty] | Regional Andina Bogotá | 2020-12-01
Contrato Prestacion de Servicios N° 048/20 | Contratar el mantenimiento, soporte y suscripción de SmartNet para los equipos de conectividad CISCO de conformidad con las especificaciones técnicas de la Unidad Administrativa Especial Migración Colombia | BOYRA S.A. | FRANCISCO TORRES | 1 mantenimiento al año y medio de entregados | Todos los que se requieran | Hasta: 27/04/2021 |  | 2020-03-01 |  | 8X5XNBD | NO
CONTRATO DE COMPRA VENTA Y SUMINISTROS 052/2020 | EXTENSIÓN DE GARANTÍA PARA LOS EQUIPOS MARCA APC Y MANTENIMIENTO PREVENTIVO Y CORRECTIVO CON SUMINISTRO DE REPUESTOS PARA CONTROL DE ACCESO, CONTRA INCENDIO Y AIRES ACONDICONADOS DE CONFORT, PARA LOS CENTROS DE COMPUTO PRINCIPAL Y ALTERNO. | INGEAL S.A. | EDGAR CASTIBLANCO | Tres (3) mantenimientos preventivos | los que se requieran | Hasta 26/04/2021 | Bogotá nivel central Medellin Centro de computo APC Y NO APC | 2020-09-01 | SI | 7x24 | NO
[7 empty] | BOGOTA APC | 2020-12-01 | SI
[7 empty] | BOGOTA APC | 2021-04-01 | SI
CONTRATO DE PRESTACION DE SERVICIOS 051/2020 | Contratar el servicio de mantenimiento preventivo y correctivo con suministro de repuestos y baterías para las UPS´S PEI, de conformidad con las especificaciones técnicas señaladas por la Unidad Administrativa Especial Migración Colombia. | PROYECTOS ESPECIALES INGENIERIA S.A.S. | EDGAR CASTIBLANCO | 2 mantenimiento | los que se requieran | N/A | SEDE CENTRAL Bogotá Y TODAS LAS REGIONALES | 2020-08-01 | SI | 7X24 | NO
[8 empty] | 2020-12-01 | SI
ACEPTACION DE OFERTA 017/2020 | Servicio de mantenimiento preventivo y correctivo con suministro de repuestos y baterías en sitio, de las UPS POWERSUN, TRIPP LITE, MITSUBISHI y GENÉRICA, de conformidad con las especificaciones técnicas de la Unidad Administrativa Especial Migración Colombia. | GPS ELECTRONICS LTDA | JOSE ALEJANDRO RUIZ TORRES | 3 mantenimientos preventivos | los que se requieran | N/A | Regional Antioquia, Cúcuta - tienditas Aeropuerto El Dorado (2) Puerto Leguizamo | 2020-04-01 |  | 7X12 | NO
2020-12-01
2021-04-01
Contrato Prestacion de Servicios N° 046/20 | Contratar el servicio de mantenimiento preventivo y correctivo con bolsa de repuestos para los componentes de los CCTV, de acuerdo con los requerimientos técnicos de la Unidad Administrativa Especial Migración Colombia. | VOXCOM TELECOMUNICACIAONES SAS | LEONARDO SIERRA | 2 mantenimientos | los que se requieran | N/A | Bogotá (Aeropuerto Internacional El Dorado), Medellín (Aeropuerto Internacional José María Córdova), Barranquilla (Aeropuerto Internacional Ernesto Cortissoz) y Centro Facilitador de Servicios Migratorios – CFSM (Regional Occidente – Cali). | 2020-08-01 | SI | 7x24x4 | NO
[8 empty] | 2020-12-01 | SI
Prestacion Servicio 043/2020 | Contratar el servicio de mantenimiento preventivo y correctivo con suministro de repuestos para los servidores de telefonía marca ALCATEL y AASTRA, de conformidad con las especificaciones técnicas de la Unidad Administrativa Especial Migración Colombia. | MAICROTEL S.A.S. | EDGAR CASTIBLANCO | 2 mantenimientos | los que se requieran | N/A | Prestar el servicio en el sitio donde se encuentren los equipos telefónicos, a nivel Nacional de la UAEMC (Mantenimiento Remoto) | 2020-09-01 | SI | 7x24x365, con tiempo de respuesta en sitio no superior a cuatro (4) horas en las ciudades de Bogotá, Medellín, Barranquilla, Pereira, Cali, Cartagena, Arauca, Bucaramanga, Cúcuta y Maicao, y ocho (8) horas en San Andres, Leticia y Pasto | NO
[7 empty] | Prestar el servicio en el sitio donde se encuentren los equipos telefónicos, a nivel Nacional de la UAEMC (Mantenimiento en sitio) | 2020-12-01 | SI
CONTRATO DE COMPRAVENTA 038/2021 | CONTRATAR LA EXTENSIÓN DE GARANTÍA INCLUIDO MANTENIMIENTOS PREVENTIVOS Y CORRECTIVOS CON REPUESTOS, PARA LA SOLUCIÓN DE PASILLOS MIGRATORIOS BIOMIG (Aeropuerto El Dorado). | UT CONTROL FRONTERIZO INCOMELEC-GEMALTO | LEONARDO SIERRA | 2 mantenimientos por cada año de garantía | Todos los correctivos a que haya lugar | Hasta: 28/agosto/2020 | Bogotá Aeropuerto El dorado | 2021-06-01 | SI | 7X24 | NO
[8 empty] | 2022-01-01 | SI
CONTRATO DE COMPRAVENTA 038/2021 | Contratar el servicio de mantenimiento preventivo y correctivo con suministro de repuestos para los servidores de telefonía marca ALCATEL y AASTRA, de conformidad con las especificaciones técnicas de la Unidad Administrativa Especial Migración Colombia. | UT CONTROL FRONTERIZO INCOMELEC-GEMALTO | LEONARDO SIERRA | 2 mantenimientos por cada año de garantía | Todos los correctivos a que haya lugar | Hasta: 28/agosto/2020 | Bogotá Aeropuerto El dorado | 2020-09-01 |  | 7X24 | NO
2020-12-01
Contrato de Compraventa Nº 076/21 | Contratar la ampliacion de una solución de almacenamiento, de acuerdo con las especificaciones técnicas de la Unidad Administrativa Especial Migración Colombia. | ORIGIN IT S.A.S | OLGA LUCIA PEREZ | 1 mantenimiento por cada año de garantía, para un total de 3 mantenimientos | los que se requieran | 3 años Hasta 02/Ago/2019 | Sede Central UAEMC - Bogotá | 2020-03-01 | SI | 7x24x4 | NO
[8 empty] | 2021-03-01 | SI
[8 empty] | 2022-03-01 | SI
CONTRATO DE COMPRAVENTA Y MANTENIMIENTO 057/2021 | EXTENSIÓN DE GARANTÍA PARA LOS EQUIPOS MARCA APC Y MANTENIMIENTO PREVENTIVO Y CORRECTIVO CON SUMINISTRO DE REPUESTOS PARA CONTROL DE ACCESO, CONTRA INCENDIO Y AIRES ACONDICIONADOS DE CONFORT, PARA LOS CENTROS DE COMPUTO PRINCIPAL Y ALTERNO. | INGEAL S.A. | EDGAR CASTIBLANCO | Tres (3) mantenimientos preventivos | los que se requieran | Hasta 15/04/2022 | Bogotá nivel central Medellin Centro de computo APC Y NO APC | 2021-09-01 | SI | 7x24 | NO
[7 empty] | BOGOTA APC | 2021-12-01 | SI
[7 empty] | BOGOTA APC | 2022-04-01 | SI
Contrato de Compraventa Nº 058/21 | EXTENSIÓN DE GARANTÍA PARA LOS SERVIDORES MARCA DELL | ORIGIN IT S.A.S | FRANCISCO TORRES | 1 mantenimiento por cada año de garantía, para un total de 3 mantenimientos | los que se requieran | 3 años Hasta 02/Ago/2019 | Sede Central UAEMC - Bogotá | 2021-03-01
Contrato Prestacion de Servicios N° 068/21 | SERVICIO DE MANTENIMIENTO PREVENTIVO Y CORRECTIVO CON BOLSA DE REPUESTOS PARA LOS COMPONENTES DE LOS CCTV | VOXCOM TELECOMUNICACIAONES SAS | LEONARDO SIERRA | 2 mantenimientos | los que se requieran | N/A | Bogotá (Aeropuerto Internacional El Dorado), Medellín (Aeropuerto Internacional José María Córdova), Barranquilla (Aeropuerto Internacional Ernesto Cortissoz) y Centro Facilitador de Servicios Migratorios – CFSM (Regional Occidente – Cali). | 2021-09-01 | SI | 7x24x4 | NO
[8 empty] | 2021-12-01 | SI
[8 empty] | 2022-04-01 | SI
Contrato de Compraventa Nº 083/21 | ADQUIRIR EQUIPOS DE CONECTIVIDAD Y LA EXTENCION DE GARANTIA DE SMAR NET DEL FABRICANTE PARA LOS EQUIPOS CISCO DE ACUERDO CON LAS ESPECIFICACIONES TÉCNICAS REQUERIDAS POR LA UNIDAD ADMINISTRATIVA ESPECIAL MIGRACIÓN COLOMBIA. | MCO GLOBAL S A S | FRANCISCO TORRES | 1 mantenimiento por cada año de garantía | los que se requieran | 1 año Hasta 30/Ago/2021 | Sede Central UAEMC - Bogotá | 2021-03-01
Contrato de Compraventa Nº 082/21 | ACTUALIZAR LICENCIAMIENTO ANTIVIRUS CON SOPORTE TÉCNICO | NEMESIS ASOCIADOS S.A. | LEONARDO SIERRA | 2 mantenimientos | los que se requieran | Hasta: 27/06/2020 | Bogotá Nivel Central Suite Trendmicro | 2021-05-01 |  | 7x24x4 | NO
2021-06-01
CONTRATO DE PRESTACION DE SERVICIOS 053/2021 | SERVICIO DE MANTENIMIENTO PREVENTIVO Y CORRECTIVO CON SUMINISTRO DE REPUESTOS Y BATERÍAS PARA LAS UPS´S MARCA PEI | PROYECTOS ESPECIALES INGENIERIA S.A.S. | EDGAR CASTIBLANCO | 2 mantenimientos | los que se requieran | N/A | SEDE CENTRAL Bogotá Y TODAS LAS REGIONALES | 2021-08-01 | SI | 7X24 | NO
[8 empty] | 2021-12-01 | SI
Contrato Prestacion de Servicios N° 054/21 | SERVICIO DE MANTENIMIENTO PREVENTIVO Y CORRECTIVO CON SUMINISTRO DE REPUESTOS Y BATERÍAS PARA LAS UPS´S MARCA TOSHIBA | SERVICIOS Y SOLUCIONES LTDA | WILLIAM SALGADO | 1 mantenimiento | los que se requieran | N/A | CFSM Santa Marta | 2021-08-01 |  | 7x12x365, con tiempo de respuesta en sitio no superior a 4 horas | NO
[7 empty] | Regional Andina Bogotá | 2021-12-01
ACEPTACION DE OFERTA 016/2021 | SERVICIO DE MANTENIMIENTO PREVENTIVO Y CORRECTIVO CON SUMINISTRO DE REPUESTOS INCLUIDO BATERÍAS, DE LAS UPS MARCAS POWERSUN, TRIPP LITE , MITSUBISHI Y GENÉRICA | M&M ENERGY SOLUTIONS S.A.S. | JOSE ALEJANDRO RUIZ TORRES | 3 mantenimientos preventivos | los que se requieran | N/A | Regional Antioquia, Cúcuta - tienditas Aeropuerto El Dorado (2) Puerto Leguizamo | 2021-04-01 |  | 7X12 | NO
2021-12-01
[8 empty] | 2022-04-01 | SI
Contrato Nº055 /2021 | SERVICIO DE MANTENIMIENTO EQUIPO DE IMPRESIÓN | JAAMSA | JOSE ALEJANDRO RUIZ | 2 mantenimientos | Minimo 3 mantenimientos | N/A | Sede Central UAEMC - Bogotá | 2021-08-01 |  | 5x8x4 | NO
2021-12-01
CONTRATO DE COMPRAVENTA 089/2021 | CONTRATAR LA ADQUISICIÓN Y PUESTA EN FUNCIONAMIENTO DE UNIDADES DE ENROLAMIENTO BIOMÉTRICO PARA LA GESTIÓN DE IDENTIDAD. | BYTTE S.A.S. | GREGORIO VELAZQUEZ | 2 mantenimientos por cada año de garantía | Todos los correctivos a que haya lugar | Hasta: 28/agosto/2020 |  | 2021-09-01 |  | 7X24 | NO
2021-12-01
[8 empty] | 2022-09-01 | SI
2022-12-01
2023-09-01
2023-12-01
Prestacion Servicio 085/2021 | CONTRATAR EL SERVICIO DE MANTENIMIENTO PREVENTIVO Y CORRECTIVO EN LA MODALIDAD DE UNA BOLSA DE HORAS Y DE UNA BOLSA DE REPUESTOS PARA LOS SERVIDORES DE TELEFONÍA MARCA ALCATEL Y AASTRA, DE CONFORMIDAD CON LAS ESPECIFICACIONES TÉCNICAS DE LA UNIDAD ADMINISTRATIVA ESPECIAL MIGRACIÓN COLOMBIA. | MAICROTEL S.A.S. | EDGAR CASTIBLANCO | 1 mantenimiento | los que se requieran | N/A | Prestar el servicio en el sitio donde se encuentren los equipos telefónicos, a nivel Nacional de la UAEMC (Mantenimiento Remoto) | 2021-09-01 | SI | 7x24x365, con tiempo de respuesta en sitio no superior a cuatro (4) horas en las ciudades de Bogotá, Medellín, Barranquilla, Pereira, Cali, Cartagena, Arauca, Bucaramanga, Cúcuta y Maicao, y ocho (8) horas en San Andres, Leticia y Pasto
[7 empty] | Prestar el servicio en el sitio donde se encuentren los equipos telefónicos, a nivel Nacional de la UAEMC (Mantenimiento en sitio) | 2021-12-01 | SI
Contrato de Compraventa Nº 121/21 | RENOVACIÓN, ACTUALIZACIÓN, LICENCIAMIENTO Y SOPORTE TÉCNICO DE LA SOLUCIÓN DE SEGURIDAD DE RED DE DATOS (FIREWA | SAFETY IN DEEP S.A.S. | LEONARDO SIERRA | 2 mantenimientos por cada año de garantía, para un total de 2 mantenimientos | los que se requieran | 1 año Hasta 28/Nov/20 | Sede Central UAEMC - Bogotá | 2021-05-01 |  | 7x24x4 | NO
2021-11-01
Contrato de Compraventa Nº 061/20 | Contratar la Actualización del licenciamiento del software de turnos digitales INFO-TURNOS WEB, incluido soporte y mantenimientos, de acuerdo con las especificaciones técnicas de la Unidad Administrativa Especial Migración Colombia. | INFORMATICA & TECNOLOGIA STEFANINI S.A. | JUAN CARLOS VELEZ GOMEZ | 2 mantenimientos | los que se requieran | N/A | Aeropuerto El Dorado Bogotá Calle 100 | 2020-12-01 | SI | 7x8x4 | NO
[8 empty] | 2021-04-01 | SI
CONTRATO DE PRESTACIÓN DE SERVICIOS 130/2021 | CONTRATAR EL ARRENDAMIENTO, INSTALACIÓN, CONFIGURACIÓN, PUESTA EN FUNCIONAMIENTO Y SOPORTE TÉCNICO DE EQUIPOS DE VIDEOCONFERENCIA, CON INTEGRACIÓN PARA LA PLATAFORMA MICROSOFT TEAMS DE LA ENTIDAD. | APICOM SAS | DANNY ROJAS | 1 mantenimiento | Los que se requieran | 3 años | Armenia, Bogotá, Barranquilla, Bucaramanga, Cali, Cartagena, Cúcuta, Ibagué, Medellín, Pasto, Pereira, Riohacha y Villavicencio. | 2022-06-01 | SI | 24x7x365 | NO
CONTRATO DE COMPRAVENTA 059/2022 | CONTRATAR LA EXTENSIÓN DE GARANTÍA INCLUIDO MANTENIMIENTOS PREVENTIVOS Y CORRECTIVOS CON REPUESTOS, PARA LA SOLUCIÓN DE PASILLOS MIGRATORIOS – BIOMIG, DE ACUERDO CON LAS ESPECIFICACIONES TÉCNICAS DE LA UNIDAD ADMINISTRATIVA ESPECIAL MIGRACIÓN COLOMBIA. | INCOMELEC S A S | LEONARDO SIERRA | 2 mantenimientos por cada año de garantía | Todos los correctivos a que haya lugar | Hasta: 14/marzo/2022 | Bogotá Aeropuerto El dorado | 2022-06-01 | SI | 7X24 | NO
2023-01-01
Contrato de Compraventa Nº 058/22 | CONTRATAR LA EXTENSIÓN DE GARANTÍA DE LAS LECTORAS DE DOCUMENTOS Y ACTUALIZACIÓN DEL SOFTWARE ASSUREID | THALES COLOMBIA S.A | ROBINSON VALENCIA | 2 mantenimientos cada 6 meses de garantía, para un total de 2 mantenimientos | los que se requieran | 1 año | Prestar el servicio en el sitio donde se encuentren los dispositivos | 2022-05-01 | SI | 5x12x4
2023-04-01
CONTRATO DE PRESTACION DE SERVICIOS 024/2022 | SERVICIO DE MANTENIMIENTO PREVENTIVO Y CORRECTIVO CON SUMINISTRO DE REPUESTOS Y BATERÍAS PARA LAS UPS´S MARCA PEI | PROYECTOS ESPECIALES INGENIERIA S.A.S. | ALEJANDRO RUIZ | 2 mantenimientos | los que se requieran | N/A | SEDE CENTRAL Bogotá Y TODAS LAS REGIONALES | 2022-08-01 | SI | 7X24 | NO
2022-12-01
Contrato Prestacion de Servicios N° 047/22 | SERVICIO DE MANTENIMIENTO PREVENTIVO Y CORRECTIVO CON SUMINISTRO DE REPUESTOS Y BATERÍAS PARA LAS UPS´S MARCA TOSHIBA | SERVICIOS Y SOLUCIONES LTDA | WILLIAM SALGADO | 1 mantenimiento | los que se requieran | N/A | CFSM Santa Marta | 2022-08-01 | SI | 7x12x365, con tiempo de respuesta en sitio no superior a 4 horas | NO
[7 empty] | Regional Andina Bogotá | 2022-12-01
Contrato de Compraventa Nº 051/22 | CONTRATAR EL SERVICIO DE MANTENIMIENTO PREVENTIVO DE LA MÁQUINA LÁSER TROTEC SP100R C30 Y DEL SUMINISTRO DEL SISTEMA DE EXTRACCIÓN 8260 ATMOS MONO Y SU RESPECTIVA BOLSA DE REPUESTOS. | EDALTEC S.A.S | ROBINSON VALENCIA | 2 mantenimientos cada 6 meses de garantía, para un total de 2 mantenimientos | los que se requieran | 1 año | Prestar el servicio en el sitio donde se encuentren los dispositivos | 2022-03-01 | SI | 5x12x4
[8 empty] | 2022-06-01 | SI
CONTRATO DE COMPRAVENTA Y MANTENIMIENTO 075/2022 | EXTENSIÓN DE GARANTÍA PARA LOS EQUIPOS MARCA APC Y MANTENIMIENTO PREVENTIVO Y CORRECTIVO CON SUMINISTRO DE REPUESTOS PARA CONTROL DE ACCESO, CONTRA INCENDIO Y AIRES ACONDICIONADOS DE CONFORT, PARA LOS CENTROS DE COMPUTO PRINCIPAL Y ALTERNO. | INGEAL S.A. | ALEJANDRO RUIZ | Tres (3) mantenimientos preventivos | los que se requieran | Hasta 15/04/2022 | Bogotá nivel central Medellin Centro de computo APC Y NO APC | 2022-09-01 | SI | 7x24 | NO
[7 empty] | BOGOTA APC | 2022-12-01
[7 empty] | BOGOTA APC | 2023-04-01
Contrato Prestacion de Servicios N° 077/22 | SERVICIO DE MANTENIMIENTO PREVENTIVO Y CORRECTIVO CON BOLSA DE REPUESTOS PARA LOS COMPONENTES DE LOS CCTV | VOXCOM TELECOMUNICACIAONES SAS | LEONARDO SIERRA | 2 mantenimientos | los que se requieran | N/A | Bogotá (Aeropuerto Internacional El Dorado), Medellín (Aeropuerto Internacional José María Córdova), Barranquilla (Aeropuerto Internacional Ernesto Cortissoz) y Centro Facilitador de Servicios Migratorios – CFSM (Regional Occidente – Cali). | 2022-09-01 | SI | 7x24x4 | NO
2022-12-01
2023-04-01
Contrato de Compraventa Nº 089/22 | EXTENSIÓN DE GARANTÍA PARA LOS SERVIDORES MARCA DELL | ORIGIN IT S.A.S | KEYNER FABIAN APARICIO | 1 mantenimiento por cada año de garantía, para un total de 3 mantenimientos | los que se requieran | 3 años Hasta 02/Ago/2019 | Sede Central UAEMC - Bogotá | 2023-03-01
Contrato de Compraventa Nº 085/22 | ADQUIRIR EQUIPOS DE CONECTIVIDAD Y LA EXTENCION DE GARANTIA DE SMAR NET DEL FABRICANTE PARA LOS EQUIPOS CISCO DE ACUERDO CON LAS ESPECIFICACIONES TÉCNICAS REQUERIDAS POR LA UNIDAD ADMINISTRATIVA ESPECIAL MIGRACIÓN COLOMBIA. | MCO GLOBAL S A S | FRANCISCO TORRES | 1 mantenimiento por cada año de garantía | los que se requieran | 1 año Hasta 30/Ago/2021 | Sede Central UAEMC - Bogotá | 2023-03-01
Contrato de Compraventa Nº 084/22 | ACTUALIZAR LICENCIAMIENTO ANTIVIRUS CON SOPORTE TÉCNICO | NEMESIS ASOCIADOS S.A. | LEONARDO SIERRA | 2 mantenimientos | los que se requieran | Hasta: 27/06/2020 | Bogotá Nivel Central Suite Trendmicro | 2023-05-01 |  | 7x24x4 | NO
2023-06-01
Prestacion Servicio 086/2022 | CONTRATAR EL SUMINISTRO DE TELÉFONOS Y UN SERVIDOR DE RESPALDO DE TELEFONÍA FASE DOS PARA MIGRACIÓN COLOMBIA | MAICROTEL S.A.S. | LIYIS RODRIGUEZ | 4 mantenimiento | los que se requieran | N/A | Prestar el servicio en el sitio donde se encuentren los equipos telefónicos, a nivel Nacional de la UAEMC (Mantenimiento Remoto) | 2023-04-01 |  | 7x24x365, con tiempo de respuesta en sitio no superior a cuatro (4) horas en las ciudades de Bogotá, Medellín, Barranquilla, Pereira, Cali, Cartagena, Arauca, Bucaramanga, Cúcuta y Maicao, y ocho (8) horas en San Andres, Leticia y Pasto
[7 empty] | Prestar el servicio en el sitio donde se encuentren los equipos telefónicos, a nivel Nacional de la UAEMC (Mantenimiento en sitio) | 2023-10-01
[7 empty] | Prestar el servicio en el sitio donde se encuentren los equipos telefónicos, a nivel Nacional de la UAEMC (Mantenimiento Remoto) | 2024-04-01
[7 empty] | Prestar el servicio en el sitio donde se encuentren los equipos telefónicos, a nivel Nacional de la UAEMC (Mantenimiento en sitio) | 2024-10-01
Note on G83: Omar Rosas Aldana: Confirmar con el supervisor
Note on I83: Omar Rosas Aldana: Confirmar con el supervisor
Note on G89: Omar Rosas Aldana: Confirmar con el supervisor

## IV TRIM
No CONTRATO | OBJETO CONTRATO | CONTRATISTA | SUPERVISOR | MANTENIMIENTO PREVENTIVO | MANTENIMIENTO CORRECTIVO | GARANTIAS | CIUDADES | FECHA PROGRAMADA ESTIMADA | FINALIZADO | MODALIDAD | VF
116/2016 | Contratar la adquisición, instalación, configuración y puesta en funcionamiento de un sistema de turno digital para las áreas de emigración e inmigración de la Regional Aeropuerto El Dorado | STEFANINI | LEONARDO SIERRA | 3 mttos durante el periodo de garantía. | Cuantas veces la Entidad lo requiera, durante el período de garantía. | 2 años de garantía Hasta: 30/ene/2019 | Aeropuerto El Dorado Bogotá Calle 100 | 2017-07-01 | SI | 7x8x4 | NO
[8 empty] | 2018-02-01 | SI
[8 empty] | 2019-01-01 | SI
070/2017 | Adquisición de impresora para documentos e insumos, de conformidad con las especificaciones técnicas requeridas por la Unidad Administrativa Especial de Migración Colombia. | IDENTICO S.A.S. | ORLANDO REYES | 2 por año durante 3 años |  | Para impresora hasta 29/marzo/2020 Para cabezal: De por vida | Cúcuta - Norte de Santander | 2017-12-01 | SI | 5x8x2 | NO
[8 empty] | 2018-05-01 | SI
[8 empty] | 2018-12-01 | SI
[8 empty] | 2019-05-01 | SI
[8 empty] | 2019-12-01 | SI
[8 empty] | 2020-03-01 | SI
ACEPTACION OFERTA 35 DE 2017 | Adquisición de UPS´s de acuerdo con las especificaciones técnicas de la Unidad Administrativa Especial Migración Colombia | PROYECTOS ESPECIALES INGENIERIA S.A.S. | NESTOR MONTENEGRO | Dos (2) mantenimientos preventivos por cada año de garantía | Los correctivos a que haya lugar, incluidos repuestos, baterías y mano de obra, durante el tiempo de la garantía | Hasta: 30/mayo/2019 | Rumichaca PCM (frontera con Ecuador) San Miguel PCM (frontera con Ecuador) Quibdó CFSM Montería CFSM | 2017-11-01 | SI | 7X12X8 | NO
[8 empty] | 2018-05-01 | SI
[8 empty] | 2018-11-01 | SI
[8 empty] | 2019-05-01 | SI
094/2017 | Adquisición de impresoras, Escáneres y Multifuncionales, de acuerdo con las especificaciones técnicas de la Unidad Administrativa Especial Migración Colombia. | UNION TEMPORAL No. 2 ACONPI-CREAR DE COLOMBIA S.A.S | JERSON HERNANDEZ | mínimo un mantenimiento preventivo durante el período de garantía, el cual se solicitará al año y medio de entregados los equipos. (fecha entrega 23/08/2017) | Todos los que se requieran | 3 años Hasta 13/sept/2020 | Bogotá, Barranquilla, Bucaramanga, Cali, Cartagena, Cúcuta, Ibagué, Medellín, Pasto, Pereira y Villavicencio | 2019-02-01 | SI | 5 días hábiles a la semana, horario hábil, siguiente día hábil. | NO
096/2017 | Adquisición de equipos de computo, de acuerdo con las especificaciones técnicas de la Unidad Administrativa Especial Migración Colombia | TALENTO COMERCIALIZADORA S.A. | ORLANDO REYES | 1 mantenimiento Al año y medio de entregados los equipos | Todos los correctivos a que haya lugar, incluido repuestos y mano de obra, prestado en sitio Hasta 30/agosto/2020 | 3 años Hasta 30/agosto/2020 | Armenia, Bogotá, Barranquilla, Bucaramanga, Cali, Cartagena, Cúcuta, Ibagué, Medellín, Pasto, Pereira, Riohacha y Villavicencio. | 2019-02-01 | SI | 5 días hábiles a la semana, horario hábil, siguiente día hábil,) con tiempo de respuesta en sitio no superior a 8 horas hábiles en ciudades donde se exigen que tengan centros autorizados de servicio, para los demás la Entidad trasladara el equipo a dichas Ciudades | NO
109/2017 | Adquirir equipos de conectividad Switches, de acuerdo con las especificaciones técnicas requeridas por la Unidad Administrativa Especial Migración Colombia | SONA GREEN TECHNOLOGIES S.A.S | GERMAN RUBIANO BELTRAN | 1 mantenimiento al año y medio de entregados | Servicios de soporte y mantenimiento correctivo, incluidos repuestos y mano de obra en sitio durante el periodo de garantía. | Para el switch 3 años Hasta: 29/jun/2020 Para el Transceptor Transceiver 2 años Hasta: 29/jun/2019 | Bogotá Nivel Central | Febrero de 2019 | SI | 8X5XNBD | NO
117/2017 | Adquirir una solución llave en mano de hardware y software, que permita realizar el proceso de control migratorio por medio de pasillos automáticos y autenticación biométrica por iris. | UT CONTROL FRONTERIZO INCOMELEC-GEMALTO | LEONARDO SIERRA | 2 mantenimientos por cada año de garantía, para un total de 6 mantenimientos | Todos los correctivos a que haya lugar | Hasta: 28/agosto/2020 | Bogotá Aeropuerto El dorado | 2018-06-01 | SI | 7X24 | NO
[8 empty] | 2018-11-01 | SI
[8 empty] | 2019-06-01 | SI
2019-11-01
[8 empty] | 2020-06-01 | SI
[8 empty] | 2020-11-01 | SI
070/2018 | Adquirir equipos de conectividad, de acuerdo con las especificaciones técnicas requeridas por la Unidad Administrativa Especial Migración Colombia. | BOYRA S.A. | GERMAN RUBIANO BELTRAN | 1 mantenimiento al año y medio de entregados | Todos los que se requieran | Hasta: 30/sep/2021 | Bogota, tienditas | 2020-03-01 | SI | 8X5XNBD | NO
073/2018 | Actualización y ampliación del licenciamiento de Antivirus y Proxy Blue Coat, con soporte técnico, de conformidad con las especificaciones técnicas señaladas por la Unidad Administrativa Especial Migración Colombia. | NEMESIS ASOCIADOS S.A. | LEONARDO SIERRA | 2 mantenimientos por año | Todos los correctivos a que haya lugar | Hasta: 27/06/2019 | Bogotá Nivel Central Suite Trendmicro | 2019-01-01 | SI | 7x24 | NO
[7 empty] | Bogotá Nivel Central Suite Trendmicro | 2019-06-01 | SI
[7 empty] | Bogotá Nivel Central Proxy | 2019-01-01 | SI
[7 empty] | Bogotá Nivel Central Proxy | 2019-05-01 | SI
080/2018 | Adquirir la extensión de garantía para los equipos marca APC y mantenimiento preventivo y correctivo con suministro de repuestos para control de acceso, contra incendio y aires acondicionados de confort, para los centros de cómputo principal y alterno, de conformidad con las especificaciones técnicas requeridas por la Unidad Administrativa Especial Migración Colombia. | INGEAL S.A. | NESTOR MONTENEGRO | Tres (3) mantenimientos preventivos | los que se requieran | Hasta 30/08/2019 | Bogotá nivel central Medellin Centro de computo APC Y NO APC | 2018-09-01 | SI | 7x24 | NO
[7 empty] | BOGOTA APC | 2018-12-01 | SI
[7 empty] | BOGOTA APC | 2019-07-01 | SI
087/2018 | Adquirir una solución de seguridad de red de datos para la protección de las zonas definidas por la Entidad, con soporte y garantía, de acuerdo con las especificaciones técnicas de la Unidad Administrativa Especial Migración Colombia. | DIGIWARE DE COLOMBIA S.A. | LEONARDO SIERRA | 2 mantenimientos por año | Todos los correctivos a que haya lugar | Hasta: 15/12/2019 | Bogotá Nivel Central | 2019-06-01 | SI | 7x24 | NO
[8 empty] | 2019-11-01 | SI
098/2018 | Servicio de soporte y mantenimiento con repuestos y extensión de garantía para migración automática, de acuerdo con las especificaciones técnicas de la Unidad Administrativa Especial de Migración Colombia. | VISION -BOX | LEONARDO SIERRA | 2 mantenimientos por año | Todos los correctivos a que haya lugar | Hasta: 23/09/2019 | Aeropuertos El Dorado de Bogotá, Alfonso Bonilla Aragón de Cali, José María Córdoba de Medellín y Rafael Nuñez de Cartagena | 2019-08-01 | SI | 7x24 | NO
[8 empty] | 2019-11-01 | SI
ACEPTACION DE OFERTA 055/2018 | Contratar la adquisición e instalación de una UPS, de conformidad con las especificaciones técnnicas de la UAEMC. | PROYECTOS ESPECIALES INGENIERIA S.A.S. | NESTOR MONTENEGRO | 2 mantenimientos | los que se requieran por garantía | Hasta 31/12/2019 | Cali Aeropuerto | 2019-02-01 | SI | N/A | NO
[8 empty] | 2019-12-01 | SI
101/2017 | Contratar la adquisición de NVR y servicio de mantenimiento preventivo y correctivo con bolsa de repuestos para los componentes de los CCTV , de acuerdo con los requerimientos técnicos de la Unidad Administrativa Especial Migración Colombia | VOXCOM TELECOMUNICACIAONES LTDA | LEONARDO SIERRA | 4 mantenimientos | Componentes de CCTV Con bolsa de repuestos Vigencia 2017 Hasta: 31/dic/2017 Vigencia 2018 Hasta: 31/julio/2018 | Switches Garantía Extendida: Hasta: 10/abril/2018 | Bogotá Medellín Cali Barranquilla | 2017-09-01 | SI | N/A | NO
[8 empty] | 2018-02-01 | SI
[8 empty] | 2018-06-01 | SI
[8 empty] | 2019-07-01 | SI
ACEPTACION DE OFERTA. 033/2018 | Contratar el mantenimiento preventivo y correctivo para la Unidad Móvil de Servicios Migratorios: carrocería y equipos tecnológicos, así como el suministro e instalación de los repuestos nuevos que se requieran para su óptimo funcionamiento. | NUEVOS RECURSOS S.A.S | JUAN ALEJANDRO OLAYA | 3 mantenimientos en el año | Todos los correctivos a que haya lugar, incluido repuestos y mano de obra, prestado en sitio Hasta 31/dic/2018 | Hasta 31/dic/2018 | Prestar el servicio en el sitio donde se encuentren los dispositivos | 2018-10-01 | SI | Atender en un tiempo no mayor a cuatro (4) horas en horario hábil de lunes a viernes | NO
[8 empty] | 2018-12-01 | SI
[8 empty] | 2019-07-01 | No se realiza por cuanto la unidad móvil no fue utilizada y se encuentran los equipos en optimas condiciones.
ACEPTACION DE OFERTA 040/2018 | Servicio de mantenimiento preventivo y correctivo con suministro de repuestos y baterías en sitio, de las UPS POWERSUN, TRIPP LITE, MITSUBISHI y GENÉRICA, de conformidad con las especificaciones técnicas de la Unidad Administrativa Especial Migración Colombia. | M&M ENERGY SOLUTIONS S.A.S. | NESTOR MONTENEGRO | 3 mantenimientos preventivos | los que se requieran | N/A | Regional Antioquia, Cúcuta - tienditas Aeropuerto El Dorado (2) Puerto Leguizamo | 2018-04-01 | SI | 7X12 | NO
[8 empty] | 2018-12-01 | SI
[8 empty] | 2019-04-01 | SI
084/2018 | Contratar el servicio de mantenimiento preventivo y correctivo con suministro de repuestos y baterías para las UPS´S PEI, de conformidad con las especificaciones técnicas señaladas por la Unidad Administrativa Especial Migración Colombia. | PROYECTOS ESPECIALES INGENIERIA S.A.S. | NESTOR MONTENEGRO | 3 mantenimiento | los que se requieran | N/A | SEDE CENTRAL Bogotá Y TODAS LAS REGIONALES | 2018-11-01 | SI | 7X24 | NO
[8 empty] | 2018-12-01 | SI
[8 empty] | 2019-03-01 | SI
083/2018 | Contratar el servicio de mantenimiento preventivo y correctivo con suministro de repuestos para los servidores de telefonía marca ALCATEL, de conformidad con las especificaciones técnicas de la Unidad Administrativa Especial Migración Colombia. | MAICROTEL S.A.S. | EDGAR CASTIBLANCO | 3 mantenimientos | los que se requieran | Hasta 31/12/2018 | Bogotá, Medellín, Barranquilla, Arauca, Bucaramanga, Cúcuta, Maicao, San Andres, Leticia y Pasto | 2018-09-01 | SI | 7x24x365, en sitio tiempo no superior a 4 horas en Bogotá, Medellín, Barranquilla, Arauca, Bucaramanga Cúcuta y Maicao, resto 8 horas | NO
[8 empty] | 2018-11-01 | SI
[8 empty] | 2019-03-01 | SI
086/2018 | Contratar el servicio de mantenimiento preventivo y correctivo con suministro de repuestos y baterías para las UPS´S TOSHIBA, de conformidad con las especificaciones técnicas señaladas por la Unidad Administrativa Especial Migración Colombia. | SERVICIOS Y SOLUCIONES LIMITADA | NESTOR MONTENEGRO | 3 mantenimientos | los que se requieran | N/A | Bogotá y Santa Marta | 2018-06-01 | SI | 7x24 | NO
[8 empty] | 2018-11-01 | SI
[8 empty] | 2019-03-01 | SI
Prestacion Servicio 048/2019 | Contratar el Servicio de Mantenimiento preventivo y correctivo con suministro de repuestos y bateria para la UPS's PEI, de conformidad con las especificaciones tecnicas señaladas por la UAEMC | PROYECTOS ESPECIALES INGENIERIA S.A.S. | NESTOR MONTENEGRO | 1 mantenimiento | los que se requieran | N/A | Prestar el servicio en el sitio donde se encuentren las UPS, a nivel Nacional de la UAEMC ( Mantenimiento a la mitad de las UPS) | 2019-08-01 | SI | 7x12x365, con tiempo de respuesta en sitio no superior a 4 horas en ciudades capitales y 25 horas para las demás | NO
[7 empty] | Prestar el servicio en el sitio donde se encuentren las UPS, a nivel Nacional de la UAEMC ( Mantenimiento al resto de las UPS) | 2019-12-01 | SI
Prestacion Servicio Mantenimiento 050/2019 | Contratar el Servicio de Mantenimiento preventivo y correctivo con suministro de repuestos y batería para la UPS'sTOSHIBA, de conformidad con las especificaciones tecnicas señaladas por la UAEMC | SERVICIOS Y SOLUCIONES LTDA | NESTOR MONTENEGRO | 1 mantenimiento | los que se requieran | N/A | CFSM Santa Marta | 2019-08-01 | SI | 7x12x365, con tiempo de respuesta en sitio no superior a 4 horas | NO
[7 empty] | Regional Andina Bogotá | 2019-12-01 | SI
Prestacion Servicio 052/2019 | Contratar el servicio de mantenimiento preventivo y correctivo con suministro de repuestos para los Servidores de Telefonia. | MAICROTEL S.A.S. | EDGAR CASTIBLANCO | 2 mantenimientos | los que se requieran | N/A | Prestar el servicio en el sitio donde se encuentren los equipos telefónicos, a nivel Nacional de la UAEMC (Mantenimiento Remoto) | 2019-09-01 | SI | 7x24x365, con tiempo de respuesta en sitio no superior a cuatro (4) horas en las ciudades de Bogotá, Medellín, Barranquilla, Pereira, Cali, Cartagena, Arauca, Bucaramanga, Cúcuta y Maicao, y ocho (8) horas en San Andres, Leticia y Pasto | NO
[7 empty] | Prestar el servicio en el sitio donde se encuentren los equipos telefónicos, a nivel Nacional de la UAEMC (Mantenimiento en sitio) | 2019-12-01 | SI
Contrato Nº063 /2019 | Contratar el servicio de mantenimiento preventivo y correctivo con suministro de repuestos para el equipo multifuncional konica minolta de referencia Bizuhubpro C6501 | JAAMSA | JOSE ALEJANDRO RUIZ | 2 mantenimientos | Minimo 3 mantenimientos | N/A | Sede Central UAEMC - Bogotá | 2019-08-01 | SI | 5x8x4 | NO
[8 empty] | 2019-12-01 | SI
Aceptación de Oferta Nº020 /2019 | Contratar el servicio de mantenimiento preventivo y correctivo con suministro de repuestos y baterias en sitio, de las UPS POWERSUN, POWERWEST,TRIPP LITE, MITSUBICHI Y GENERICA, de conformidad con las especificaciones. | ABSICOL S.A.S | NESTOR MONTENEGRO | 2 mantenimientos | los que se requieran | N/A | Prestar el servicio en el sitio donde se encuentren las UPS, a nivel Nacional de la UAEMC | 2019-08-01 | SI | 7x12x365, con tiempo de respuesta no superior a cuatro (4) horas en las ciudades de Bogotá, Medellín, Cúcuta; San Gil y para la ciudad de Puerto Leguízamo el tiempo de respuesta será máximo de 72 horas | NO
[8 empty] | 2019-12-01 | SI
Contrato de Compraventa Nº081 | Contratar la actualización de Licenciamiento de Antivirus y Proxy Blue Coat, con soporte tecnico,de conformidad con las especificaciones Tecnicas señaladas por la UAEMC. | NEMESIS ASOCIADOS S.A. | LEONARDO SIERRA | 2 mantenimientos | los que se requieran | Hasta: 27/06/2020 | Bogotá Nivel Central Suite Trendmicro | 2019-11-01 | SI | 7X24 | NO
[7 empty] | Bogotá Nivel Central Suite Trendmicro | 2020-06-01 | SI
[7 empty] | Bogotá Nivel Central Proxy | 2020-01-01 | SI
[7 empty] | Bogotá Nivel Central Proxy | 2020-05-01 | SI
Contrato Prestacion de Servicios N° 087/19 | Contratar el servicio de mantenimiento preventivo y correctivo con bolsa de repuestos para los componentes de los CCTV, de acuerdo con los requerimientos técnicos de la Unidad Administrativa Especial Migración Colombia. | VOXCOM TELECOMUNICACIAONES SAS | LEONARDO SIERRA | 2 mantenimientos | los que se requieran | N/A | Bogotá (Aeropuerto Internacional El Dorado), Medellín (Aeropuerto Internacional José María Córdova), Barranquilla (Aeropuerto Internacional Ernesto Cortissoz) y Centro Facilitador de Servicios Migratorios – CFSM (Regional Occidente – Cali). | 2019-09-01 | SI | 7x24x4 | NO
[8 empty] | 2019-12-01 | SI
Contrato de Compraventa N° 090/19 | Adquirir la extensión de garantía para los equipos marca APC y mantenimiento preventivo y correctivo con suministro de repuestos para control de acceso, contra incendio y aires acondicionados de confort, para los centros de cómputo principal y alterno, de conformidad con las especificaciones técnicas requeridas por la Unidad Administrativa Especial Migración Colombia. | INGEAL S.A. | NESTOR MONTENEGRO | Para los AIRES APC - 6 Mantenimientos y 2 Mantenimientos para el resto de equipos del contrato | los que se requieran | Equipos con garantía extendida hasta 30/Sep/2020 | Aires APC | 2019-09-01 | SI | APC(UPS´s, Aires, Monitoreo Ambiental) 7x24x365 Sistemas de control de acceso, contra incendio 7x8x365 | NO
[7 empty] | Aires APC | 2019-11-01 | SI
[7 empty] | Aires APC | 2020-01-01 | SI
[7 empty] | Aires APC | 2020-03-01 | SI
[7 empty] | Aires APC | 2020-05-01 | SI
[7 empty] | Aires APC | 2020-07-01 | SI
[7 empty] | Otros Equipos | 2019-12-01 | SI
[7 empty] | Otros Equipos | 2020-07-01 | SI
Contrato de Compraventa Nº 086/19 | Contratar la Actualización del licenciamiento del software de turnos digitales INFO-TURNOS WEB, incluido soporte y mantenimientos, de acuerdo con las especificaciones técnicas de la Unidad Administrativa Especial Migración Colombia. | INFORMATICA & TECNOLOGIA STEFANINI S.A. | JUAN CARLOS VELEZ GOMEZ | 2 mantenimientos | los que se requieran | N/A | Aeropuerto El Dorado Bogotá Calle 100 | 2019-08-01 | SI | 7x8x4 | NO
[8 empty] | 2020-06-01 | SI
Aceptación de Oferta Nº 028 /2019 | Contratar la adquisición de aire acondicionado, con instalación en sitio, de conformidad con las especificaciones técnicas de la Unidad Administrativa Especial Migración Colombia. | TERMEC LTDA | GEOVANNY ASCUNTAR | 2 mantenimientos por cada año de garantía, para un total de 6 mantenimientos | los que se requieran | 3 años Hasta 04/Jun/2022 | PCM Rumichaca | 2020-02-01 | SI | 7x24x8 | NO
[8 empty] | 2020-09-01 | SI
[8 empty] | 2021-02-01 | si
[8 empty] | 2021-09-01 | SI
[8 empty] | 2022-02-01 | SI
[8 empty] | 2022-05-01 | SI
Aceptación de Oferta Nº 030 /2019 | Contratar la adquisición de UPSs, de conformidad con las especificaciones técnicas de la Unidad Administrativa Especial Migración Colombia. | PROYECTOS ESPECIALES INGENIERIA S.A.S. | NESTOR MONTENEGRO | 2 mantenimientos por cada año de garantía, para un total de 4 mantenimientos | los que se requieran | 2 años Hasta 04/Jul/2019 | PCMs Tienditas Antonio Nariño | 2020-03-01 | SI | 7x12x4 | NO
[8 empty] | 2020-09-01 | SI
[8 empty] | 2021-02-01 | si
[8 empty] | 2021-06-01 | SI
Contrato de Compraventa Nº 103/19 | Contratar la adquisición de una solución de almacenamiento, de acuerdo con las especificaciones técnicas de la Unidad Administrativa Especial Migración Colombia. | ORIGIN IT S.A.S | OLGA LUCIA PEREZ | 1 mantenimiento por cada año de garantía, para un total de 3 mantenimientos | los que se requieran | 3 años Hasta 02/Ago/2019 | Sede Central UAEMC - Bogotá | 2020-03-01 | SI | 7x24x4 | NO
[8 empty] | 2021-03-01 | SI
[8 empty] | 2022-03-01 | SI
Contrato de Compraventa Nº 103/19 | Contratar la extensión de garantía que contempla mantenimiento preventivo y correctivo, soporte y suministro de repuestos para las unidades de enrolamiento (Booking), de conformidad con las especificaciones técnicas requeridas por la Unidad Administrativa Especial Migración Colombia | GEMALTO COLOMBIA S.A | ROBERSTOM OSWALDO LOPEZ | 1 mantenimiento por cada año de garantía, para un total de 1 mantenimiento | los que se requieran | 1 año Hasta 31/Ago/2019 | Prestar el servicio en el sitio donde se encuentren los dispositivos | 2020-02-01 | SI | 5x12x4 | NO
Contrato de Compraventa Nº 121/19 | Contratar el desarrollo del software para el control y administración de BIOMIG – Fase II y adquisición de pasillos automáticos de acuerdo con las especificaciones requeridas por la Unidad Administrativa Especial Migración Colombia. | UNIÓN TEMPORAL CONTROL FRONTERIZO INCOMELEC - GEMALTO | LEONARDO SIERRA | 2 mantenimientos por cada año de garantía, para un total de 6 mantenimientos | los que se requieran | 3 años Hasta 30/Oct/2019 | Bogotá Aeropuerto El dorado | 2020-12-01 | SI | 7x24x4 | NO
[8 empty] | 2021-06-01 | SI
[8 empty] | 2021-12-01 | SI
[8 empty] | 2022-06-01 | SI
2023-02-01
2023-06-01
Contrato de Compraventa Nº 112/19 | Contratar la extensión de garantía incluido mantenimientos preventivos y correctivos con repuestos, para migración automática, de acuerdo con las especificaciones técnicas de la Unidad Administrativa Especial Migración Colombia. | S4 SECURITY SAS | LEONARDO SIERRA | 1 mantenimiento por cada 6 meses de garantía, para un total de 2 mantenimientos | los que se requieran | 1 año Hasta xx/Abr/2019 | Prestar el servicio en el sitio donde se encuentren los dispositivos | 2019-11-01 | SI | 7x12x4 | NO
[8 empty] | 2020-03-01 | SI
Contrato de Compraventa Nº 120/19 | Contratar la renovación y actualización del licenciamiento con soporte técnico de la solución de seguridad de red de datos (Firewall), de conformidad con las especificaciones de la Unidad Administrativa Migración Colombia. | SAFETY IN DEEP S.A.S. | LEONARDO SIERRA | 2 mantenimientos por cada año de garantía, para un total de 2 mantenimientos | los que se requieran | 1 año Hasta 28/Nov/20 | Sede Central UAEMC - Bogotá | 2020-05-01 | SI | 7x24x4 | NO
[8 empty] | 2020-11-01 | SI
Contrato de Compraventa Nº 123/19 | Adquirir lectoras de documentos de viaje y licenciamiento de software de autenticación de documentos de viaje Assure ID, de conformidad con las especificaciones de la Unidad Administrativa Especial Migración Colombia. | THALES COLOMBIA S.A | NESTOR LUGO | 2 mantenimientos cada 6 meses de garantía, para un total de 2 mantenimientos | los que se requieran | 1 año | Prestar el servicio en el sitio donde se encuentren los dispositivos | 2020-05-01 | SI | 5x12x4
[8 empty] | 2020-06-01 | SI
084/2020 | Servicio de soporte y mantenimiento con repuestos y extensión de garantía para migración automática, de acuerdo con las especificaciones técnicas de la Unidad Administrativa Especial de Migración Colombia. | VISION -BOX | LEONARDO SIERRA | 2 mantenimientos por año | Todos los correctivos a que haya lugar | Hasta: 23/09/2019 | Aeropuertos El Dorado de Bogotá, Alfonso Bonilla Aragón de Cali, José María Córdoba de Medellín y Rafael Nuñez de Cartagena | 2019-11-01 | SI | 7x24 | NO
[8 empty] | 1/13/2020 | SI
048/2020 | Contratar el mantenimiento, soporte y suscripción de SmartNet para los equipos de conectividad CISCO de conformidad con las especificaciones técnicas de la Unidad Administrativa Especial Migración Colombia | BOYRA S.A. | FRANCISCO TORRES | Se programan por trimestre | Todos los que se requieran | empiezan a vencer el: 15/04/2021 tres primeros Switches | Bogotá, ElDorado Barranquilla, Palmira, Cartagena, Rionegro, Palmira, Rumichaca | 2015-12-01 | SI | 8X5XNBD | SI - por solicitarse
090/2020 | Adquirir equipos de conectividad, de acuerdo con las especificaciones técnicas requeridas por la Unidad Administrativa Especial Migración Colombia. | BOYRA S.A. | FRANCISCO TORRES | Al año y medio | Todos los que se requieran | Hasta Sept-2023 | Bogotá, Pereira, Medellín, Barranquilla | 2022-02-15 | si | 8X5XNBD | NO
Contrato de Compraventa Nº 079/21 | ACTUALIZACIÓN DEL LICENCIAMIENTO DEL SOFTWARE INFOR-TURNO WEB, CON SOPORTE TÉCNICO. | INFORMÁTICA & TECNOLOGÍA STEFANINI S.A. | JUAN CARLOS VELEZ GOMEZ | 2 mantenimientos | los que se requieran | N/A | Aeropuerto El Dorado Bogotá Calle 100 | 2021-03-01 | SI | 7x8x4
[8 empty] | 2022-06-01 | SI
Contrato Prestacion de Servicios N° 057/20 | ADICION CONTRATAR EL SERVICIO DE MANTENIMIENTO PREVENTIVO Y CORRECTIVO CON SUMINISTRO DE REPUESTOS Y BATERIAS PARA LAS UPS´S TOSHIBA, DE CONFORMIDAD CON LAS ESPECIFICACIONES TECNICAS SEÑALADAS POR LA UAEMC(VF) | SERVICIOS Y SOLUCIONES LTDA | WILLIAM SALGADO | 1 mantenimiento | los que se requieran | N/A | CFSM Santa Marta | 2020-08-01 |  | 7x12x365, con tiempo de respuesta en sitio no superior a 4 horas | NO
[7 empty] | Regional Andina Bogotá | 2020-12-01
Contrato Prestacion de Servicios N° 048/20 | Contratar el mantenimiento, soporte y suscripción de SmartNet para los equipos de conectividad CISCO de conformidad con las especificaciones técnicas de la Unidad Administrativa Especial Migración Colombia | BOYRA S.A. | FRANCISCO TORRES | 1 mantenimiento al año y medio de entregados | Todos los que se requieran | Hasta: 27/04/2021 |  | 2020-03-01 |  | 8X5XNBD | NO
CONTRATO DE COMPRA VENTA Y SUMINISTROS 052/2020 | EXTENSIÓN DE GARANTÍA PARA LOS EQUIPOS MARCA APC Y MANTENIMIENTO PREVENTIVO Y CORRECTIVO CON SUMINISTRO DE REPUESTOS PARA CONTROL DE ACCESO, CONTRA INCENDIO Y AIRES ACONDICONADOS DE CONFORT, PARA LOS CENTROS DE COMPUTO PRINCIPAL Y ALTERNO. | INGEAL S.A. | EDGAR CASTIBLANCO | Tres (3) mantenimientos preventivos | los que se requieran | Hasta 26/04/2021 | Bogotá nivel central Medellin Centro de computo APC Y NO APC | 2020-09-01 | SI | 7x24 | NO
[7 empty] | BOGOTA APC | 2020-12-01 | SI
[7 empty] | BOGOTA APC | 2021-04-01 | SI
CONTRATO DE PRESTACION DE SERVICIOS 051/2020 | Contratar el servicio de mantenimiento preventivo y correctivo con suministro de repuestos y baterías para las UPS´S PEI, de conformidad con las especificaciones técnicas señaladas por la Unidad Administrativa Especial Migración Colombia. | PROYECTOS ESPECIALES INGENIERIA S.A.S. | EDGAR CASTIBLANCO | 2 mantenimiento | los que se requieran | N/A | SEDE CENTRAL Bogotá Y TODAS LAS REGIONALES | 2020-08-01 | SI | 7X24 | NO
[8 empty] | 2020-12-01 | SI
ACEPTACION DE OFERTA 017/2020 | Servicio de mantenimiento preventivo y correctivo con suministro de repuestos y baterías en sitio, de las UPS POWERSUN, TRIPP LITE, MITSUBISHI y GENÉRICA, de conformidad con las especificaciones técnicas de la Unidad Administrativa Especial Migración Colombia. | GPS ELECTRONICS LTDA | JOSE ALEJANDRO RUIZ TORRES | 3 mantenimientos preventivos | los que se requieran | N/A | Regional Antioquia, Cúcuta - tienditas Aeropuerto El Dorado (2) Puerto Leguizamo | 2020-04-01 |  | 7X12 | NO
2020-12-01
2021-04-01
Contrato Prestacion de Servicios N° 046/20 | Contratar el servicio de mantenimiento preventivo y correctivo con bolsa de repuestos para los componentes de los CCTV, de acuerdo con los requerimientos técnicos de la Unidad Administrativa Especial Migración Colombia. | VOXCOM TELECOMUNICACIAONES SAS | LEONARDO SIERRA | 2 mantenimientos | los que se requieran | N/A | Bogotá (Aeropuerto Internacional El Dorado), Medellín (Aeropuerto Internacional José María Córdova), Barranquilla (Aeropuerto Internacional Ernesto Cortissoz) y Centro Facilitador de Servicios Migratorios – CFSM (Regional Occidente – Cali). | 2020-08-01 | SI | 7x24x4 | NO
[8 empty] | 2020-12-01 | SI
Prestacion Servicio 043/2020 | Contratar el servicio de mantenimiento preventivo y correctivo con suministro de repuestos para los servidores de telefonía marca ALCATEL y AASTRA, de conformidad con las especificaciones técnicas de la Unidad Administrativa Especial Migración Colombia. | MAICROTEL S.A.S. | EDGAR CASTIBLANCO | 2 mantenimientos | los que se requieran | N/A | Prestar el servicio en el sitio donde se encuentren los equipos telefónicos, a nivel Nacional de la UAEMC (Mantenimiento Remoto) | 2020-09-01 | SI | 7x24x365, con tiempo de respuesta en sitio no superior a cuatro (4) horas en las ciudades de Bogotá, Medellín, Barranquilla, Pereira, Cali, Cartagena, Arauca, Bucaramanga, Cúcuta y Maicao, y ocho (8) horas en San Andres, Leticia y Pasto | NO
[7 empty] | Prestar el servicio en el sitio donde se encuentren los equipos telefónicos, a nivel Nacional de la UAEMC (Mantenimiento en sitio) | 2020-12-01 | SI
CONTRATO DE COMPRAVENTA 038/2021 | CONTRATAR LA EXTENSIÓN DE GARANTÍA INCLUIDO MANTENIMIENTOS PREVENTIVOS Y CORRECTIVOS CON REPUESTOS, PARA LA SOLUCIÓN DE PASILLOS MIGRATORIOS BIOMIG (Aeropuerto El Dorado). | UT CONTROL FRONTERIZO INCOMELEC-GEMALTO | LEONARDO SIERRA | 2 mantenimientos por cada año de garantía | Todos los correctivos a que haya lugar | Hasta: 28/agosto/2020 | Bogotá Aeropuerto El dorado | 2021-06-01 | SI | 7X24 | NO
[8 empty] | 2022-01-01 | SI
CONTRATO DE COMPRAVENTA 038/2021 | Contratar el servicio de mantenimiento preventivo y correctivo con suministro de repuestos para los servidores de telefonía marca ALCATEL y AASTRA, de conformidad con las especificaciones técnicas de la Unidad Administrativa Especial Migración Colombia. | UT CONTROL FRONTERIZO INCOMELEC-GEMALTO | LEONARDO SIERRA | 2 mantenimientos por cada año de garantía | Todos los correctivos a que haya lugar | Hasta: 28/agosto/2020 | Bogotá Aeropuerto El dorado | 2020-09-01 |  | 7X24 | NO
2020-12-01
Contrato de Compraventa Nº 076/21 | Contratar la ampliacion de una solución de almacenamiento, de acuerdo con las especificaciones técnicas de la Unidad Administrativa Especial Migración Colombia. | ORIGIN IT S.A.S | OLGA LUCIA PEREZ | 1 mantenimiento por cada año de garantía, para un total de 3 mantenimientos | los que se requieran | 3 años Hasta 02/Ago/2019 | Sede Central UAEMC - Bogotá | 2020-03-01 | SI | 7x24x4 | NO
[8 empty] | 2021-03-01 | SI
[8 empty] | 2022-03-01 | SI
CONTRATO DE COMPRAVENTA Y MANTENIMIENTO 057/2021 | EXTENSIÓN DE GARANTÍA PARA LOS EQUIPOS MARCA APC Y MANTENIMIENTO PREVENTIVO Y CORRECTIVO CON SUMINISTRO DE REPUESTOS PARA CONTROL DE ACCESO, CONTRA INCENDIO Y AIRES ACONDICIONADOS DE CONFORT, PARA LOS CENTROS DE COMPUTO PRINCIPAL Y ALTERNO. | INGEAL S.A. | EDGAR CASTIBLANCO | Tres (3) mantenimientos preventivos | los que se requieran | Hasta 15/04/2022 | Bogotá nivel central Medellin Centro de computo APC Y NO APC | 2021-09-01 | SI | 7x24 | NO
[7 empty] | BOGOTA APC | 2021-12-01 | SI
[7 empty] | BOGOTA APC | 2022-04-01 | SI
Contrato de Compraventa Nº 058/21 | EXTENSIÓN DE GARANTÍA PARA LOS SERVIDORES MARCA DELL | ORIGIN IT S.A.S | FRANCISCO TORRES | 1 mantenimiento por cada año de garantía, para un total de 3 mantenimientos | los que se requieran | 3 años Hasta 02/Ago/2019 | Sede Central UAEMC - Bogotá | 2021-03-01
Contrato Prestacion de Servicios N° 068/21 | SERVICIO DE MANTENIMIENTO PREVENTIVO Y CORRECTIVO CON BOLSA DE REPUESTOS PARA LOS COMPONENTES DE LOS CCTV | VOXCOM TELECOMUNICACIAONES SAS | LEONARDO SIERRA | 2 mantenimientos | los que se requieran | N/A | Bogotá (Aeropuerto Internacional El Dorado), Medellín (Aeropuerto Internacional José María Córdova), Barranquilla (Aeropuerto Internacional Ernesto Cortissoz) y Centro Facilitador de Servicios Migratorios – CFSM (Regional Occidente – Cali). | 2021-09-01 | SI | 7x24x4 | NO
[8 empty] | 2021-12-01 | SI
[8 empty] | 2022-04-01 | SI
Contrato de Compraventa Nº 083/21 | ADQUIRIR EQUIPOS DE CONECTIVIDAD Y LA EXTENCION DE GARANTIA DE SMAR NET DEL FABRICANTE PARA LOS EQUIPOS CISCO DE ACUERDO CON LAS ESPECIFICACIONES TÉCNICAS REQUERIDAS POR LA UNIDAD ADMINISTRATIVA ESPECIAL MIGRACIÓN COLOMBIA. | MCO GLOBAL S A S | FRANCISCO TORRES | 1 mantenimiento por cada año de garantía | los que se requieran | 1 año Hasta 30/Ago/2021 | Sede Central UAEMC - Bogotá | 2021-03-01
Contrato de Compraventa Nº 082/21 | ACTUALIZAR LICENCIAMIENTO ANTIVIRUS CON SOPORTE TÉCNICO | NEMESIS ASOCIADOS S.A. | LEONARDO SIERRA | 2 mantenimientos | los que se requieran | Hasta: 27/06/2020 | Bogotá Nivel Central Suite Trendmicro | 2021-05-01 |  | 7x24x4 | NO
2021-06-01
CONTRATO DE PRESTACION DE SERVICIOS 053/2021 | SERVICIO DE MANTENIMIENTO PREVENTIVO Y CORRECTIVO CON SUMINISTRO DE REPUESTOS Y BATERÍAS PARA LAS UPS´S MARCA PEI | PROYECTOS ESPECIALES INGENIERIA S.A.S. | EDGAR CASTIBLANCO | 2 mantenimientos | los que se requieran | N/A | SEDE CENTRAL Bogotá Y TODAS LAS REGIONALES | 2021-08-01 | SI | 7X24 | NO
[8 empty] | 2021-12-01 | SI
Contrato Prestacion de Servicios N° 054/21 | SERVICIO DE MANTENIMIENTO PREVENTIVO Y CORRECTIVO CON SUMINISTRO DE REPUESTOS Y BATERÍAS PARA LAS UPS´S MARCA TOSHIBA | SERVICIOS Y SOLUCIONES LTDA | WILLIAM SALGADO | 1 mantenimiento | los que se requieran | N/A | CFSM Santa Marta | 2021-08-01 |  | 7x12x365, con tiempo de respuesta en sitio no superior a 4 horas | NO
[7 empty] | Regional Andina Bogotá | 2021-12-01
ACEPTACION DE OFERTA 016/2021 | SERVICIO DE MANTENIMIENTO PREVENTIVO Y CORRECTIVO CON SUMINISTRO DE REPUESTOS INCLUIDO BATERÍAS, DE LAS UPS MARCAS POWERSUN, TRIPP LITE , MITSUBISHI Y GENÉRICA | M&M ENERGY SOLUTIONS S.A.S. | JOSE ALEJANDRO RUIZ TORRES | 3 mantenimientos preventivos | los que se requieran | N/A | Regional Antioquia, Cúcuta - tienditas Aeropuerto El Dorado (2) Puerto Leguizamo | 2021-04-01 |  | 7X12 | NO
2021-12-01
[8 empty] | 2022-04-01 | SI
Contrato Nº055 /2021 | SERVICIO DE MANTENIMIENTO EQUIPO DE IMPRESIÓN | JAAMSA | JOSE ALEJANDRO RUIZ | 2 mantenimientos | Minimo 3 mantenimientos | N/A | Sede Central UAEMC - Bogotá | 2021-08-01 |  | 5x8x4 | NO
2021-12-01
CONTRATO DE COMPRAVENTA 089/2021 | CONTRATAR LA ADQUISICIÓN Y PUESTA EN FUNCIONAMIENTO DE UNIDADES DE ENROLAMIENTO BIOMÉTRICO PARA LA GESTIÓN DE IDENTIDAD. | BYTTE S.A.S. | GREGORIO VELAZQUEZ | 2 mantenimientos por cada año de garantía | Todos los correctivos a que haya lugar | Hasta: 28/agosto/2020 |  | 2021-09-01 |  | 7X24 | NO
2021-12-01
[8 empty] | 2022-09-01 | SI
[8 empty] | 2022-12-01 | SI
2023-09-01
2023-12-01
Prestacion Servicio 085/2021 | CONTRATAR EL SERVICIO DE MANTENIMIENTO PREVENTIVO Y CORRECTIVO EN LA MODALIDAD DE UNA BOLSA DE HORAS Y DE UNA BOLSA DE REPUESTOS PARA LOS SERVIDORES DE TELEFONÍA MARCA ALCATEL Y AASTRA, DE CONFORMIDAD CON LAS ESPECIFICACIONES TÉCNICAS DE LA UNIDAD ADMINISTRATIVA ESPECIAL MIGRACIÓN COLOMBIA. | MAICROTEL S.A.S. | EDGAR CASTIBLANCO | 1 mantenimiento | los que se requieran | N/A | Prestar el servicio en el sitio donde se encuentren los equipos telefónicos, a nivel Nacional de la UAEMC (Mantenimiento Remoto) | 2021-09-01 | SI | 7x24x365, con tiempo de respuesta en sitio no superior a cuatro (4) horas en las ciudades de Bogotá, Medellín, Barranquilla, Pereira, Cali, Cartagena, Arauca, Bucaramanga, Cúcuta y Maicao, y ocho (8) horas en San Andres, Leticia y Pasto
[7 empty] | Prestar el servicio en el sitio donde se encuentren los equipos telefónicos, a nivel Nacional de la UAEMC (Mantenimiento en sitio) | 2021-12-01 | SI
Contrato de Compraventa Nº 121/21 | RENOVACIÓN, ACTUALIZACIÓN, LICENCIAMIENTO Y SOPORTE TÉCNICO DE LA SOLUCIÓN DE SEGURIDAD DE RED DE DATOS (FIREWA | SAFETY IN DEEP S.A.S. | LEONARDO SIERRA | 2 mantenimientos por cada año de garantía, para un total de 2 mantenimientos | los que se requieran | 1 año Hasta 28/Nov/20 | Sede Central UAEMC - Bogotá | 2021-05-01 |  | 7x24x4 | NO
2021-11-01
Contrato de Compraventa Nº 061/20 | Contratar la Actualización del licenciamiento del software de turnos digitales INFO-TURNOS WEB, incluido soporte y mantenimientos, de acuerdo con las especificaciones técnicas de la Unidad Administrativa Especial Migración Colombia. | INFORMATICA & TECNOLOGIA STEFANINI S.A. | JUAN CARLOS VELEZ GOMEZ | 2 mantenimientos | los que se requieran | N/A | Aeropuerto El Dorado Bogotá Calle 100 | 2020-12-01 | SI | 7x8x4 | NO
[8 empty] | 2021-04-01 | SI
CONTRATO DE PRESTACIÓN DE SERVICIOS 130/2021 | CONTRATAR EL ARRENDAMIENTO, INSTALACIÓN, CONFIGURACIÓN, PUESTA EN FUNCIONAMIENTO Y SOPORTE TÉCNICO DE EQUIPOS DE VIDEOCONFERENCIA, CON INTEGRACIÓN PARA LA PLATAFORMA MICROSOFT TEAMS DE LA ENTIDAD. | APICOM SAS | DANNY ROJAS | 1 mantenimiento | Los que se requieran | 3 años | Armenia, Bogotá, Barranquilla, Bucaramanga, Cali, Cartagena, Cúcuta, Ibagué, Medellín, Pasto, Pereira, Riohacha y Villavicencio. | 2022-06-01 | SI | 24x7x365 | NO
CONTRATO DE COMPRAVENTA 059/2022 | CONTRATAR LA EXTENSIÓN DE GARANTÍA INCLUIDO MANTENIMIENTOS PREVENTIVOS Y CORRECTIVOS CON REPUESTOS, PARA LA SOLUCIÓN DE PASILLOS MIGRATORIOS – BIOMIG, DE ACUERDO CON LAS ESPECIFICACIONES TÉCNICAS DE LA UNIDAD ADMINISTRATIVA ESPECIAL MIGRACIÓN COLOMBIA. | INCOMELEC S A S | LEONARDO SIERRA | 2 mantenimientos por cada año de garantía | Todos los correctivos a que haya lugar | Hasta: 14/marzo/2022 | Bogotá Aeropuerto El dorado | 2022-06-01 | SI | 7X24 | NO
[8 empty] | 2022-12-01 | SI
Contrato de Compraventa Nº 058/22 | CONTRATAR LA EXTENSIÓN DE GARANTÍA DE LAS LECTORAS DE DOCUMENTOS Y ACTUALIZACIÓN DEL SOFTWARE ASSUREID | THALES COLOMBIA S.A | ROBINSON VALENCIA | 2 mantenimientos cada 6 meses de garantía, para un total de 2 mantenimientos | los que se requieran | 1 año | Prestar el servicio en el sitio donde se encuentren los dispositivos | 2022-05-01 | SI | 5x12x4
2023-04-01
CONTRATO DE PRESTACION DE SERVICIOS 024/2022 | SERVICIO DE MANTENIMIENTO PREVENTIVO Y CORRECTIVO CON SUMINISTRO DE REPUESTOS Y BATERÍAS PARA LAS UPS´S MARCA PEI | PROYECTOS ESPECIALES INGENIERIA S.A.S. | ALEJANDRO RUIZ | 2 mantenimientos | los que se requieran | N/A | SEDE CENTRAL Bogotá Y TODAS LAS REGIONALES | 2022-08-01 | SI | 7X24 | NO
[8 empty] | 2022-12-01 | SI
Contrato Prestacion de Servicios N° 047/22 | SERVICIO DE MANTENIMIENTO PREVENTIVO Y CORRECTIVO CON SUMINISTRO DE REPUESTOS Y BATERÍAS PARA LAS UPS´S MARCA TOSHIBA | SERVICIOS Y SOLUCIONES LTDA | WILLIAM SALGADO | 1 mantenimiento | los que se requieran | N/A | CFSM Santa Marta | 2022-08-01 | SI | 7x12x365, con tiempo de respuesta en sitio no superior a 4 horas | NO
[7 empty] | Regional Andina Bogotá | 2022-12-01 | SI
Contrato de Compraventa Nº 051/22 | CONTRATAR EL SERVICIO DE MANTENIMIENTO PREVENTIVO DE LA MÁQUINA LÁSER TROTEC SP100R C30 Y DEL SUMINISTRO DEL SISTEMA DE EXTRACCIÓN 8260 ATMOS MONO Y SU RESPECTIVA BOLSA DE REPUESTOS. | EDALTEC S.A.S | ROBINSON VALENCIA | 2 mantenimientos cada 6 meses de garantía, para un total de 2 mantenimientos | los que se requieran | 1 año | Prestar el servicio en el sitio donde se encuentren los dispositivos | 2022-03-01 | SI | 5x12x4
[8 empty] | 2022-06-01 | SI
CONTRATO DE COMPRAVENTA Y MANTENIMIENTO 075/2022 | EXTENSIÓN DE GARANTÍA PARA LOS EQUIPOS MARCA APC Y MANTENIMIENTO PREVENTIVO Y CORRECTIVO CON SUMINISTRO DE REPUESTOS PARA CONTROL DE ACCESO, CONTRA INCENDIO Y AIRES ACONDICIONADOS DE CONFORT, PARA LOS CENTROS DE COMPUTO PRINCIPAL Y ALTERNO. | INGEAL S.A. | ALEJANDRO RUIZ | Tres (3) mantenimientos preventivos | los que se requieran | Hasta 15/04/2022 | Bogotá nivel central Medellin Centro de computo APC Y NO APC | 2022-09-01 | SI | 7x24 | NO
[7 empty] | BOGOTA APC | 2022-12-01 | SI
[7 empty] | BOGOTA APC | 2023-04-01
Contrato Prestacion de Servicios N° 077/22 | SERVICIO DE MANTENIMIENTO PREVENTIVO Y CORRECTIVO CON BOLSA DE REPUESTOS PARA LOS COMPONENTES DE LOS CCTV | VOXCOM TELECOMUNICACIAONES SAS | LEONARDO SIERRA | 2 mantenimientos | los que se requieran | N/A | Bogotá (Aeropuerto Internacional El Dorado), Medellín (Aeropuerto Internacional José María Córdova), Barranquilla (Aeropuerto Internacional Ernesto Cortissoz) y Centro Facilitador de Servicios Migratorios – CFSM (Regional Occidente – Cali). | 2022-09-01 | SI | 7x24x4 | NO
[8 empty] | 2022-12-01 | SI
2023-04-01
Contrato de Compraventa Nº 089/22 | EXTENSIÓN DE GARANTÍA PARA LOS SERVIDORES MARCA DELL | ORIGIN IT S.A.S | KEYNER FABIAN APARICIO | 1 mantenimiento por cada año de garantía, para un total de 3 mantenimientos | los que se requieran | 3 años Hasta 02/Ago/2019 | Sede Central UAEMC - Bogotá | 2023-03-01
Contrato de Compraventa Nº 085/22 | ADQUIRIR EQUIPOS DE CONECTIVIDAD Y LA EXTENCION DE GARANTIA DE SMAR NET DEL FABRICANTE PARA LOS EQUIPOS CISCO DE ACUERDO CON LAS ESPECIFICACIONES TÉCNICAS REQUERIDAS POR LA UNIDAD ADMINISTRATIVA ESPECIAL MIGRACIÓN COLOMBIA. | MCO GLOBAL S A S | FRANCISCO TORRES | 1 mantenimiento por cada año de garantía | los que se requieran | 1 año Hasta 30/Ago/2021 | Sede Central UAEMC - Bogotá | 2023-03-01
Contrato de Compraventa Nº 084/22 | ACTUALIZAR LICENCIAMIENTO ANTIVIRUS CON SOPORTE TÉCNICO | NEMESIS ASOCIADOS S.A. | LEONARDO SIERRA | 2 mantenimientos | los que se requieran | Hasta: 27/06/2020 | Bogotá Nivel Central Suite Trendmicro | 2023-05-01 |  | 7x24x4 | NO
2023-06-01
Prestacion Servicio 086/2022 | CONTRATAR EL SUMINISTRO DE TELÉFONOS Y UN SERVIDOR DE RESPALDO DE TELEFONÍA FASE DOS PARA MIGRACIÓN COLOMBIA | MAICROTEL S.A.S. | LIYIS RODRIGUEZ | 4 mantenimiento | los que se requieran | N/A | Prestar el servicio en el sitio donde se encuentren los equipos telefónicos, a nivel Nacional de la UAEMC (Mantenimiento Remoto) | 2023-04-01 |  | 7x24x365, con tiempo de respuesta en sitio no superior a cuatro (4) horas en las ciudades de Bogotá, Medellín, Barranquilla, Pereira, Cali, Cartagena, Arauca, Bucaramanga, Cúcuta y Maicao, y ocho (8) horas en San Andres, Leticia y Pasto
[7 empty] | Prestar el servicio en el sitio donde se encuentren los equipos telefónicos, a nivel Nacional de la UAEMC (Mantenimiento en sitio) | 2023-10-01
[7 empty] | Prestar el servicio en el sitio donde se encuentren los equipos telefónicos, a nivel Nacional de la UAEMC (Mantenimiento Remoto) | 2024-04-01
[7 empty] | Prestar el servicio en el sitio donde se encuentren los equipos telefónicos, a nivel Nacional de la UAEMC (Mantenimiento en sitio) | 2024-10-01
Prestacion Servicio 085/2021 | CONTRATAR EL SERVICIO DE MANTENIMIENTO PREVENTIVO Y CORRECTIVO EN LA MODALIDAD DE UNA BOLSA DE HORAS Y DE UNA BOLSA DE REPUESTOS PARA LOS SERVIDORES DE TELEFONÍA MARCA ALCATEL Y AASTRA, DE CONFORMIDAD CON LAS ESPECIFICACIONES TÉCNICAS DE LA UNIDAD ADMINISTRATIVA ESPECIAL MIGRACIÓN COLOMBIA. | MAICROTEL S.A.S. | FRANCISCO TORRES | 1 mantenimiento | los que se requieran | N/A | Prestar el servicio en el sitio donde se encuentren los equipos telefónicos, a nivel Nacional de la UAEMC (Mantenimiento Remoto) | 2021-09-01 |  | 7x24x365, con tiempo de respuesta en sitio no superior a cuatro (4) horas en las ciudades de Bogotá, Medellín, Barranquilla, Pereira, Cali, Cartagena, Arauca, Bucaramanga, Cúcuta y Maicao, y ocho (8) horas en San Andres, Leticia y Pasto
[7 empty] | Prestar el servicio en el sitio donde se encuentren los equipos telefónicos, a nivel Nacional de la UAEMC (Mantenimiento en sitio) | 2021-12-01
Contrato Nº055 /2021 | SERVICIO DE MANTENIMIENTO EQUIPO DE IMPRESIÓN | JAAMSA | JOSE ALEJANDRO RUIZ | 2 mantenimientos | Minimo 3 mantenimientos | N/A | Sede Central UAEMC - Bogotá | 2021-08-01 |  | 5x8x4 | NO
2021-12-01
Contrato de Compraventa Nº 118/22 | ACTUALIZACIÓN DEL LICENCIAMIENTO DEL SOFTWARE INFOR-TURNO WEB, CON SOPORTE TÉCNICO. | INFORMÁTICA & TECNOLOGÍA STEFANINI S.A. | JUAN CARLOS VELEZ GOMEZ | 2 mantenimientos | los que se requieran | N/A | Aeropuerto El Dorado Bogotá Calle 100 | 2023-03-01 |  | 7x8x4
2023-06-01
ACEPTACION DE OFERTA 016/2021 | SERVICIO DE MANTENIMIENTO PREVENTIVO Y CORRECTIVO CON SUMINISTRO DE REPUESTOS INCLUIDO BATERÍAS, DE LAS UPS MARCAS POWERSUN, TRIPP LITE , MITSUBISHI Y GENÉRICA | PROYECTOS ESPECIALES INGENIERIA S.A.S | JOSE ALEJANDRO RUIZ TORRES | 3 mantenimientos preventivos | los que se requieran | N/A | Regional Antioquia, Cúcuta - tienditas Aeropuerto El Dorado (2) Puerto Leguizamo | 2021-04-01 |  | 7X12 | NO
2021-12-01
[8 empty] | 2022-04-01 | SI
Contrato de Compraventa Nº 130/22 | RENOVACIÓN, ACTUALIZACIÓN, LICENCIAMIENTO Y SOPORTE TÉCNICO DE LA SOLUCIÓN DE SEGURIDAD DE RED DE DATOS (FIREWALL). | SAFETY IN DEEP S.A.S. | LEONARDO SIERRA | 2 mantenimientos por cada año de garantía, para un total de 2 mantenimientos | los que se requieran | 1 año Hasta 28/Nov/20 | Sede Central UAEMC - Bogotá | 2023-03-01 |  | 7x24x4 | NO
2023-10-01
Contrato de Compraventa Nº /22 | Adquirir lectoras de documentos de viaje y licenciamiento de software de autenticación de documentos de viaje Assure ID, de conformidad con las especificaciones de la Unidad Administrativa Especial Migración Colombia. |  | ROBINSON VALENCIA | 2 mantenimientos cada 6 meses de garantía, para un total de 2 mantenimientos | los que se requieran | 1 año | Prestar el servicio en el sitio donde se encuentren los dispositivos | 2020-05-01 |  | 5x12x4
2020-06-01
Note on G83: Omar Rosas Aldana: Confirmar con el supervisor
Note on I83: Omar Rosas Aldana: Confirmar con el supervisor
Note on G89: Omar Rosas Aldana: Confirmar con el supervisor

## GARANTÍAS (hidden)
No CONTRATO | OBJETO CONTRATO | CONTRATISTA | SUPERVISOR | VENCIMIENTO GARANTIAS | CIUDADES | MODALIDAD
ACEPTACION OFERTA 001/2017 | Adquisición e instalación de puntos de cableado estructurado, de conformidad con las especificaciones técnicas de la Unidad Administrativa Especial de Migración Colombia. | INGELECOM SAS | NESTOR MONTENEGRO | Hasta: 30/mayo/2019 | Bogotá Nivel Central | N/A
056/2017 | Adquirir la extensión de garantía para los servidores marca DELL, con su debido soporte, que hacen parte de la plataforma tecnológica de la Unidad Administrativa Especial Migración Colombia. | ORIGIN IT SAS | JUAN ALEJANDRO OLAYA | 8 servidores Hasta: 23/sept/2019 6 servidores Hasta: 09/nov/2019 | Bogotá Nivel Central | N/A
066/2017 | Adquirir la extensión de garantía para los servidores marca Hewlett-Packard, con su debido soporte, que hacen parte de la plataforma tecnológica de la Unidad Administrativa Especial Migración Colombia. | COLOMBIANA DE SOFTWARE Y HARDWARE -COLSOF S.A. | JUAN ALEJANDRO OLAYA | 3 servidores Hasta: 31/marzo/2018 5 servidores Hasta: 05/nov/2020 4 servidores Hasta: 30/nov/2020 7 servidores Hasta: 30/nov/2019 | Bogotá Nivel Central | 7x24x6
ACEPTACION DE OFERTA 14 DE 2018 | Adquirir maletines para kit chárter, de conformidad con las especificaciones técnicas requeridas por la Unidad Administrativa Especial Migración Colombia. | INDUSTRIL COLOMBIA ELECTRÓNICA LTDA. | JERSON HERNANDEZ | Hasta 24/04/2021 | Bogotá nivel central | N/A
066/2018 | Adquisición extensión de garantía para los servidores y enclousure marca DELL, con su debido soporte, que hacen parte de la plataforma tecnológica de la Unidad Administrativa Especial Migración Colombia. | ORIGIN IT S.A.S. | JUAN ALEJANDRO OLAYA | POWER EDGE M820 - POWER EDGE M1000E - DELL FORCE10 MXL 10/40GBE (switch) - EQUALLOGIC PSM4110 : 1 de Abril 2020 DELL NETWORKING N4000 (switch) : 30 de marzo 2019 POWER EDGE R720: 11 de Marzo de 2020 y 10 de noviembre de 2019. POWEREDGE R730 : 6 de mayo de 2019 EQUALLOGIC PS6210 ( almacenamiento) : 30 de abril de 2019 – 15 de mayo de 2020. | Bogotá Nivel Central | N/A
067/2018 | Adquirir la extensión de garantía para los servidores marca Hewlett-Packard, con su debido soporte, que hacen parte de la plataforma tecnológica de la Unidad Administrativa Especial Migración Colombia. | SONA GREEN TECHNOLOGIES S.A.S. | JUAN ALEJANDRO OLAYA | HPE DL360 Gen9 8SFF CTO Server: 26 de julio de 2020. HP DL360p Gen8 8-SFF CTO Server : 30 de noviembre 2019 HP DL360e Gen8 E5-2403 4LFF Entry US Svr : HP DL385G7 SFF CTO Server : 5 de noviembre de 2020 y 24 de marzo de 2019 NAS : 22 DE JULIO DE 2019 NAS ( DISCOS): 30 DE JUNIO DE 2019 NAS (DISCOS2) : 21 DE ABRIL DE 2020. | Bogotá Nivel Central | 7x24x6
ORDEN DE COMPRA 29084 DE 2018 | Adquirir lectores de código QR y código de barras | COLOMBIANA DE COMERCIO SA Y/O ALKOSTO SA | ORLANDO REYES | Hasta: Julio 2019 | Cartagena
ACEPTACION OFERTA 016/2017 | Adquirir equipos telefónicos, de conformidad con las especificaciones técnicas de la Unidad Administrativa Especial Migración Colombia | DAXA COLOMBIA S.A. | EDGAR CASTIBLANCO | Hasta: 17/mayo/2020 | Bogotá Nivel Central
ACEPTACION DE OFERTA 38 DE 2017 | Adquirir equipos telefónicos, de conformidad con las especificaciones técnicas de la Unidad Administrativa Especial Migración Colombia. | MAICROTEL S.A.S. | EDGAR CASTIBLANCO | Hasta: 17/mayo/2020 | Bogotá Nivel Central
063/2017 | Adquisición de almacenamiento de información, de acuerdo con las especificaciones técnicas requeridas por la Unidad Administrativa Especial de Migración Colombia. ITEM 2 AMPLIACION SISTEMA DE ALMACENAMIENTO NAS. | TEAM MANAGEMENT INFRASTRUCTURE SA | OLGA LUCIA PEREZ | Hasta: 24/marzo/2020 | Bogotá Nivel Central | 7x24x4
065/2017 | Adquisición de almacenamiento de información, de acuerdo con las especificaciones técnicas requeridas por la Unidad Administrativa Especial de Migración Colombia. ITEM 1 AMPLIACION SISTEMA DE ALMACENAMIENTO SAN. | ORIGIN IT SAS | OLGA LUCIA PEREZ | Hasta: 24/marzo/2020 | Bogotá Nivel Central | 7x24x4
076/2018 | Adquirir la ampliación de la solución de almacenamiento, de acuerdo con las especificaciones técnicas de la Unidad Administrativa Especial Migración Colombia. | ORIGIN IT S.A.S. | OLGA LUCIA PEREZ | Hasta: 23/03/2021 | Bpogota Medellin ipiales, cali | Prosupport pluss
123/2016 | Adquirir equipos de conectividad switches y herramienta de administración, de acuerdo con las especificaciones técnicas requeridas por la Unidad Administrativa Especial Migración Colombia. | BOYRA | CARLOS FREDDY CRUZ | Garantía Hasta: 30/sept/2019 | Nivel Central, Aeropuerto y Regional Oriente | 5x8 NBD
095/2018 | Contratar la extensión de garantía para las unidades de enrolamiento (booking), que contempla mantenimiento correctivos, suministro de repuestos y soporte para cada uno de sus componentes, de conformidad con las especificaciones requeridas por la UAEMC | GEMALTO COLOMBIA SA | GREGORIO ANDRES VELASQUEZ MORENO | Hasta 30/08/2019 | En donde se encuentran ubicadas las unidades de enrolamiento (Booking) a nivel nacional | 5X12X4
Contrato 061/2019 | Adquirir la extensión de Garantia para los servidores marca HEWLLETT-PAKARAD con su debido soporte que hacen parte de la plataforma de tecnologia de UAEMC. | TEAM MANAGEMENT INFRAESTRUCTURE S.A.S | JUAN ALEJANDRO OLAYA | 2020-08-30
Contrato Nº074/19 | Adquirir extensión de garantia para los Servidores marca Dell, con su debido soporte, que hacen parte de la Plataforma Tecnologica de UAEMC | SISTETRONICS | JUAN ALEJANDRO OLAYA | 24/09/2020 30/04/2021

## LICENCIAS (hidden)
No CONTRATO | OBJETO CONTRATO | CONTRATISTA | SUPERVISOR | VENCIMIENTO LICENCIA | CIUDADES
ACEPTACION DE OFERTA 22038 DE 2017 | Renovación y Suministros de Licenciamiento Microsoft | CONTROLES EMPRESARIALES | JERSON HERNANDEZ MOLANO | Renovación Licencias Hasta: Noviembre de 2019 | Bogotá Nivel Central
ORDEN DE COMPRA 24572 DE 2018 | Servicio de actualización de los productos ORACLE denominada Software Update Licenced & Support y Oracle Premier Support For Systems para el equipo ODA. | ORACLE | OLGA LUCIA PEREZ | Renovación anual de todo el licenciamiento Hasta 5 julio 2019 | Bogotá Nivel Central
061/2018 | Renovación de Certificados Digitales de acuerdo con las especificaciones técnicas requeridas por la Unidad Administrativa Especial Migración Colombia. | CERTICÁMARA SA | JUAN ALEJANDRO OLAYA | Hasta 2 Mayo 2020 Global Entry | Bogotá Nivel Central
ACEPTACION OFERTA 060/2018 | SUSCRIPCIÓN A LA ACTUALIZACIÓN DEL LICENCIAMIENTO DEL SOFTWARE ADOBE CREATIVE CLOUD, Y ADOBE ACROBAT INCLUIDO SOPORTE | SOFTWARE IT SAS | JUAN ALEJANDRO OLAYA | Adobe 4 licencias : 14 de noviembre de 2019 | Bogotá Nivel Central
Contrato 138/2018 | Servicio de soporte y actualización de las licencias para los sistemas Kactus y Seven y soporte técnico especializado presencial. | DIGITAL WARE | WILSON RICARDO MORA | 2019-12-31 | Bogotá Nivel Central
Orden de Compra 35364 | Servicio de actualización de los productos Oracle denominada software update, licencia y soporte y Oracle Premier Support For System para el equipo ODA | Oracle de Colombia | OLGA LUCIA PEREZ |  | Bogotá Nivel Central
Contrato de Compraventa N° 088/19 | Adquirir Licenciamiento Oracle de conformidad con las especificaciones técnicas de la Unidad Administrativa Especial Migración Colombia. | POINTMIND S.A.S. | OLGA LUCIA PEREZ |  | Bogotá Nivel Central

## SOPORTE ESPECIALIZADO (hidden)
No CONTRATO | OBJETO CONTRATO | CONTRATISTA | SUPERVISOR | No HORAS BOLSA | FECHA MAX. DE SOPORTE | CIUDADES | MODALIDAD
061/2017 | Contratación de bolsa de horas para servicio de soporte especializado para la plataforma ORACLE implementada en la Unidad Administrativa Especial de Migración Colombia. | UNION TEMPORAL MC-2017-1 | OLGA LUCIA PEREZ | N/A | N/A | Bogotá Nivel Central | 7x24x4
ACEPTACION DE OFERTA 17 DE 2018 | Contratar los servicios de soporte técnico para las herramientas Microsoft, de conformidad con las especificaciones técnicas de la Unidad Administrativa Especial Migración Colombia. | ORIGEN BUSINESS | JUAN ALEJANDRO OLAYA | 618 | 2018-12-31 | Bogotá Nivel Central | 7x24
062/2018 | Servicio de soporte especializado para la plataforma ORACLE implementada en la Unidad Administrativa Especial Migración Colombia. | UNIÓN TEMPORAL SOPORTE PLATAFORMA 2018 | OLGA LUCIA PEREZ | 1500 | 2019-05-18 | Bogotá Nivel Central | 7X24X4
091/2018 | Prestar los servicios profesionales con autonomía técnica y administrativa para el soporte al sitio Web de la Entidad, de acuerdo con las condiciones señaladas y especificaciones técnicas descritas en los estudios previos y la propuesta presentada por el CONTRATISTA. | VENNEX GROUP S.A.S | GILMER AMEZQUITA |  | 2019-03-15 | Bogotá Nivel Central
ACEPTACION DE OFERTA 043/2018 | Soporte para los equipos de conectividad Cisco de conformidad con las especificaciones técnicas de la Unidad Administrativa Especial Migración Colombia. | BOYRA S.A. | CARLOS FREDDY CRUZ | Ingeniero de Soporte en Sitio (Proactivo y Reactivo): 90 Ingeniero de Soporte Especializado:44 | 2019-04-30 | Bogotá Nivel Central | 5X8X2 5X8X4
Prestacion Servicio Profesionales 049/2019 | Prestar los Servicios Profesionales con autonomia técnica y administrativa para el soporte al Sitio WEB de la Entidad, de acuerdo con las condiciones señaladas y especificaciones técnicas descritas en los Estudios Previos. | VENNEX GROUP S.A.S | GILMER MOISES AMEZQUITA (Leonardo) |  | 2019-12-31 | Bogotá Nivel Central
Aceptación de Oferta Nº018 /2019 | Contratar los servicios de soporte técnico para las herramientas Microsoft, de conformidad con las especificaciones técnicas de la Unidad Administrativa Especial Migración Colombia. | IG.SERVICES S.A.S | JUAN ALEJANDRO OLAYA |  | 2019-12-31 | Bogotá Nivel Central
Prestación de Serivicio Nº077/19 | Contratar el soporte de Servicio Especializado para la Plataforma ORACLE implementada en la UAEMC | UNION TEMPORAL SOLUCIONES TECNOLOGICAS - ORACLE | OLGA LUCIA PEREZ |  | 2019-12-31 | Bogotá Nivel Central
Prestación de Serivicio Nº083/19 | Contratar el soporte y suscripción de SmarNetpara los equipos de conectividad CISCO de conformidad con las especificaciones técnicas de la UAEMC | BOYRA S.A. | CARLOS FREDDY CRUZ |  | 2019-12-31 | Bogotá Nivel Central